## ARA Schweiz
ARA Schweiz – Netto-Null Datenbank (Quelle: BAFU ARA-DB + bluehub)
ARA-Nr | Name | Kanton | PLZ | Ort | PE (Ausbaugrösse EGW) | Reinigungstyp | Vorfluter | Lat | Lon | Netto-Null? | Status | Scope 1 Massnahmen | Scope 2 Massnahmen | Scope 3 Massnahmen | Klimaziele Gemeinden | Beschreibung | Quellen
590900 | CHESEAUX-NOREAZ | VD | 1400 | Cheseaux-Noréaz | 833 | Mechanisch-biologische Reinigung mit P-Elimination | Lac de Neuchâtel | 46.7826 | 6.6634
547100 | BETTENS | VD | 1042 | Bettens | 500 | Mechanisch-biologische Reinigung mit P-Elimination |  | 46.6252 | 6.5658
547300 | BOUSSENS | VD | 1034 | Boussens | 750 | Mechanisch-biologische Reinigung mit P-Elimination und Nitrifikation | Sorge | 46.5926 | 6.585
262100 | NUNNINGEN | SO | 4208 | Nunningen | 3133 | Mechanisch-biologische Reinigung |  | 47.4047 | 7.6028
262200 | ZULLWIL(MELTINGEN) | SO | 4234 | Zullwil | 3933 | Mechanisch-biologische Reinigung | Ibach | 47.3972 | 7.5893
270101 | BASEL | BS | 4019 | Basel | 480000 | Mechanisch-biologische Reinigung mit P-Elimination | Rhein | 47.5831 | 7.5995 | ja | Netto-Null Ziel vorhanden | KliK-Programm 0089 Methanreduktion (South Pole; gasdichte Abdeckung Nachfaul-/Stapelbehälter + Gasverwertung); Prozessoptimierung Denitrifikation; Klärschlammvergärung zu Biogas (neu 5 Faultürme à 4200 m³ im Projekt EABA 2019-2026); modernisierte biologische Reinigung | Eigene Photovoltaikanlagen zur Deckung eines Teils des Energiebedarfs; Abwärmeabgabe ins Fernwärmenetz | Beschaffungsrichtlinien in Erarbeitung | Netto-Null 2037 (Kantone BS und BL) | Erneuerung und Ausbau ARA Basel (EABA) 2019-2026, 325.1 Mio CHF. Betreiberin: ProRheno AG. Wichtiger Beitrag zur Dekarbonisierung der Region. | https://www.southpole.com/de/work/foerdergelder-fuer-klimaschutz-auf-schweizer-klaeranlagen ¦ https://www.klik.ch/schweiz/unternehmen/methanreduktion-in-aras ¦ https://www.prorheno.ch/anlagen/ara-basel ¦ https://www.prorheno.ch/erneuerung-und-ausbau-ara-basel-eaba
276600 | BIRSFELDEN(BIRS II) | BL | 4127 | Birsfelden | 144500 | Mechanisch-biologische Reinigung mit P-Elimination | Rhein | 47.5435 | 7.6244
257800 | GUNZGEN(GAEU) | SO | 4617 | Gunzgen | 33750 | Mechanisch-biologische Reinigung mit P-Elimination und Nitrifikation | Dünnern | 47.325 | 7.8327
240700 | OENSINGEN(FALKENSTEIN) | SO | 4702 | Oensingen | 57217 | Mechanisch-biologische Reinigung mit P-Elimination, Nitrifikation und Denitrifikation | Dünnern | 47.2925 | 7.7418 | ja | Reduktionen für Dritte (KliK, Neustark etc.) | KliK-Programm 0089 Methanreduktion (South Pole; gasdichte Abdeckung Nachfaul-/Stapelbehälter + Gasverwertung) |  |  |  |  | https://www.southpole.com/de/work/foerdergelder-fuer-klimaschutz-auf-schweizer-klaeranlagen ¦ https://www.klik.ch/schweiz/unternehmen/methanreduktion-in-aras
242300 | GAENSBRUNNEN | SO | 4716 | Gänsbrunnen | 250 | Mechanisch-biologische Reinigung | Raus | 47.2647 | 7.4665
242900 | WELSCHENROHR | SO | 4716 | Welschenrohr | 1750 | Mechanisch-biologische Reinigung | Dünnern | 47.2803 | 7.5373
244400 | BIBERN | SO | 4578 | Bibern SO | 367 | Mechanisch-biologische Reinigung | Biberenbach | 47.1491 | 7.4653
18001 | WEISSLINGEN | ZH | 8484 | Weisslingen | 2100 | Mechanisch-biologische Reinigung mit P-Elimination und Nitrifikation | Wissenbach | 47.4359 | 8.7649
19101 | DUEBENDORF | ZH | 8304 | Wallisellen | 66667 | Mechanisch-biologische Reinigung mit weitergehender P-Elimination, Nitrifikation und Denitrifikation | Glatt | 47.4057 | 8.5983 | ja | Massnahmen oder Zielsetzung in Planung | KliK-Programm 0174 Lachgasreduktion (Typ B: Dynamische ARA-Regelung (DynARA), in Planung) |  |  |  |  | https://www.infraconcept.ch/de/portfolio/projekte/9-no2-emissions ¦ https://www.klik.ch/schweiz/unternehmen/reduktion-lachgas-ara
19201 | EGG-OETWIL | ZH | 8133 | Esslingen | 11200 | Mechanisch-biologische Reinigung mit weitergehender P-Elimination und Nitrifikation | Mettlenbach | 47.2934 | 8.7182
575700 | ORBE | VD | 1350 | Orbe | 10817 | Mechanisch-biologische Reinigung mit P-Elimination |  | 46.7354 | 6.5465
576000 | RANCES(AIVM) | VD | 1358 | Valeyres-sous-Rances | 3333 | Mechanisch-biologische Reinigung mit P-Elimination | Mujon | 46.7557 | 6.5308
576400 | VALLORBE | VD | 1337 | Vallorbe | 7500 | Mechanisch-biologische Reinigung mit P-Elimination | Orbe | 46.7135 | 6.3851
576500 | VAULION | VD | 1325 | Vaulion | 1000 | Mechanisch-biologische Reinigung mit P-Elimination | Nozon | 46.6918 | 6.3967
575200 | CROY(AIVN) | VD | 1322 | Croy | 2383 | Mechanisch-biologische Reinigung mit P-Elimination | Nozon | 46.6875 | 6.4795
19301 | FAELLANDEN(BACHWIS) | ZH | 8117 | Fällanden | 53500 | Mechanisch-biologische Reinigung mit P-Elimination, Nitrifikation und Denitrifikation | Glatt | 47.38 | 8.6429
19501 | MAUR | ZH | 8124 | Maur | 7500 | Mechanisch-biologische Reinigung mit weitergehender P-Elimination | Greifensee | 47.3394 | 8.6788
19601 | MOENCHALTORF | ZH | 8617 | Mönchaltorf | 4000 | Mechanisch-biologische Reinigung mit weitergehender P-Elimination | Mönchaltorfer Aa | 47.314 | 8.7158
19801 | USTER | ZH | 8610 | Uster | 70000 | Mechanisch-biologische Reinigung mit weitergehender P-Elimination und Nitrifikation |  | 47.3508 | 8.6922 | ja | Netto-Null Ziel vorhanden | Biogasanlage (Teil der lokalen Energieerzeugung) | Erneuerbarer Strom im Versorgungsgebiet; 334 Photovoltaikanlagen + 10 grosse PV-Anlagen Energie Uster AG (5.3 GWh Solarstrom/a); MINERGIE-Standards bei Neubauten |  | Netto-Null 2050 Stadt Uster; kommunale Gebäude Netto-Null 2040; kommunale Fahrzeuge Netto-Null 2030; CO2 max. 3.4t/EW bis 2030; Energiestadt-Gold-Label (>75% Handlungspotenzial); Klima-Bündnis Schweiz | ARA Uster gehört zum Versorgungsgebiet der Energie Uster AG. Eine der wenigen grossen Gemeinden mit verbindlichem Netto-Null-Ziel 2050 (Gebäude 2040, Fahrzeuge 2030). | https://www.nachhaltigkeitsbericht-uster.ch ¦ https://www.uster.ch
21701 | ELGG | ZH | 8353 | Elgg | 5633 | Mechanisch-biologische Reinigung mit P-Elimination, Nitrifikation und Denitrifikation | Eulach | 47.5003 | 8.8529
21801 | ELLIKON A.D.THUR | ZH | 8548 | Ellikon an der Thur | 9000 | Mechanisch-biologische Reinigung mit P-Elimination, Nitrifikation und Denitrifikation | Ellikerbach | 47.5689 | 8.8271
21901 | ELSAU | ZH | 8352 | Räterschen | 4583 | Mechanisch-biologische Reinigung mit P-Elimination, Nitrifikation und Denitrifikation | Eulach | 47.5013 | 8.7876
22401 | PFUNGEN | ZH | 8422 | Pfungen | 10000 | Mechanisch-biologische Reinigung mit P-Elimination und Nitrifikation | Töss | 47.5201 | 8.6279
620200 | WILER | VS | 3918 | Wiler (Lötschen) |  |  | Lonza | 46.4012 | 7.7822
619500 | FERDEN | VS | 3916 | Ferden |  |  | Lonza | 46.3861 | 7.7541
600901 | SIMPLON-DORF | VS | 3907 | Simplon Dorf |  |  | Diveria | 46.199 | 8.0557
605400 | BINN | VS | 3996 | Binn |  |  | Binna | 46.3635 | 8.1825
574900 | CHAVORNAY | VD | 1373 | Chavornay | 5000 | Mechanisch-biologische Reinigung mit P-Elimination | Canal d'Entreroches | 46.7196 | 6.5592
201 | AFFOLTERN-ZWILLIKON | ZH | 8909 | Zwillikon | 37500 | Mechanisch-biologische Reinigung mit P-Elimination, Nitrifikation und Denitrifikation | Jonen | 47.2897 | 8.4322
401 | HAUSEN | ZH | 8915 | Hausen am Albis | 3750 | Mechanisch-biologische Reinigung mit P-Elimination, Nitrifikation und Denitrifikation | Jonen | 47.2397 | 8.5227
701 | KNONAU | ZH | 8934 | Knonau | 8750 | Mechanisch-biologische Reinigung mit P-Elimination, Nitrifikation und Denitrifikation | Haselbach | 47.222 | 8.4559
1001 | OBFELDEN | ZH | 8912 | Obfelden | 8750 | Mechanisch-biologische Reinigung mit P-Elimination, Nitrifikation und Denitrifikation | Reuss | 47.2632 | 8.406
1101 | OTTENBACH-JONEN | ZH | 8913 | Ottenbach | 5333 | Mechanisch-biologische Reinigung | Reuss | 47.2902 | 8.3903
3801 | RHEINAU | ZH | 8462 | Rheinau | 4250 | Mechanisch-biologische Reinigung mit P-Elimination | Rhein | 47.6338 | 8.5982
3901 | THALHEIM(GUETIGHAUSEN) | ZH | 8478 | Thalheim an der Thur | 1500 | Mechanisch-biologische Reinigung | Thur | 47.5905 | 8.733
4201 | UNTERSTAMMHEIM(STAMMERTAL) | ZH | 8476 | Unterstammheim | 4367 | Mechanisch-biologische Reinigung mit Nitrifikation | Geisslibach | 47.6387 | 8.7765
5201 | BASSERSDORF | ZH | 8303 | Bassersdorf | 21250 | Mechanisch-biologische Reinigung mit P-Elimination, Nitrifikation und Denitrifikation | Altbach | 47.4311 | 8.6296
5301 | BUELACH | ZH | 8180 | Bülach | 30417 | Mechanisch-biologische Reinigung mit weitergehender P-Elimination, Nitrifikation und Denitrifikation | Glatt | 47.5181 | 8.5279
5501 | EGLISAU | ZH | 8193 | Eglisau | 12783 | Mechanisch-biologische Reinigung mit P-Elimination und Nitrifikation | Rhein | 47.5791 | 8.5094
5801 | GLATTFELDEN | ZH | 8192 | Glattfelden | 4367 | Mechanisch-biologische Reinigung mit P-Elimination und Nitrifikation | Glatt | 47.5637 | 8.492
6602 | OPFIKON-KLOTEN | ZH | 8152 | Glattbrugg | 60000 | Mechanisch-biologische Reinigung mit weitergehender P-Elimination, Nitrifikation und Denitrifikation | Glatt | 47.4376 | 8.5588
6801 | RORBAS | ZH | 8427 | Rorbas | 30617 | Mechanisch-biologische Reinigung mit P-Elimination, Nitrifikation und Denitrifikation | Töss | 47.5356 | 8.5745
8301 | BUCHS(FURTHOF) | ZH | 8107 | Buchs ZH | 21250 | Mechanisch-biologische Reinigung mit P-Elimination und Nitrifikation | Furtbach | 47.4501 | 8.4218 | ja | Reduktionen für Dritte (KliK, Neustark etc.) | KliK-Programm 0089 Methanreduktion (South Pole; gasdichte Abdeckung Nachfaul-/Stapelbehälter + Gasverwertung) |  |  |  |  | https://www.southpole.com/de/work/foerdergelder-fuer-klimaschutz-auf-schweizer-klaeranlagen ¦ https://www.klik.ch/schweiz/unternehmen/methanreduktion-in-aras
8901 | NIEDERGLATT(FISCHB.-GL.) | ZH | 8172 | Niederglatt ZH | 32667 | Mechanisch-biologische Reinigung mit P-Elimination und Nitrifikation | Glatt | 47.5006 | 8.4946 | ja | Reduktionen für Dritte (KliK, Neustark etc.) | KliK-Programm 0089 Methanreduktion (South Pole; gasdichte Abdeckung Nachfaul-/Stapelbehälter + Gasverwertung) |  |  |  |  | https://www.southpole.com/de/work/foerdergelder-fuer-klimaschutz-auf-schweizer-klaeranlagen ¦ https://www.klik.ch/schweiz/unternehmen/methanreduktion-in-aras
9401 | OTELFINGEN | ZH | 8112 | Otelfingen | 9383 | Mechanisch-biologische Reinigung mit P-Elimination und Nitrifikation | Furtbach | 47.4511 | 8.3886
9601 | REGENSDORF(WUEERI) | ZH | 8105 | Regensdorf | 23667 | Mechanisch-biologische Reinigung mit weitergehender P-Elimination, Nitrifikation und Denitrifikation | Furtbach | 47.452 | 8.4512
10001 | STADEL | ZH | 8174 | Stadel b. Niederglatt | 1867 | Mechanisch-biologische Reinigung mit P-Elimination und Nitrifikation | Zweidlergraben | 47.546 | 8.4754
11201 | BUBIKON(WOLFHAUSEN) | ZH | 8633 | Wolfhausen | 4333 | Mechanisch-biologische Reinigung mit P-Elimination, Nitrifikation und Denitrifikation |  | 47.2525 | 8.7988
11301 | DUERNTEN(BUBIKON) | ZH | 8608 | Bubikon | 7000 | Mechanisch-biologische Reinigung mit weitergehender P-Elimination, Nitrifikation und Denitrifikation | Schwarz | 47.2676 | 8.8299 | ja | Reduktionen für Dritte (KliK, Neustark etc.) | KliK-Programm 0089 Methanreduktion (South Pole; gasdichte Abdeckung Nachfaul-/Stapelbehälter + Gasverwertung) |  |  |  |  | https://www.southpole.com/de/work/foerdergelder-fuer-klimaschutz-auf-schweizer-klaeranlagen ¦ https://www.klik.ch/schweiz/unternehmen/methanreduktion-in-aras
2501 | DACHSEN | ZH | 8447 | Dachsen | 3917 | Mechanisch-biologische Reinigung mit P-Elimination | Rhein | 47.6602 | 8.62
2801 | FLAACHTAL | ZH | 8416 | Flaach | 3500 | Mechanisch-biologische Reinigung mit P-Elimination und Nitrifikation | Flaacher Bach | 47.575 | 8.5939
3001 | ANDELFINGEN | ZH | 8450 | Andelfingen | 5000 | Mechanisch-biologische Reinigung mit P-Elimination, Nitrifikation und Denitrifikation | Thur | 47.6045 | 8.6711
3501 | MARTHALEN(WEINLAND) | ZH | 8460 | Marthalen | 6667 | Mechanisch-biologische Reinigung mit P-Elimination, Nitrifikation und Denitrifikation | Niederwisenbach | 47.6213 | 8.6396
3701 | OSSINGEN | ZH | 8475 | Ossingen | 3000 | Mechanisch-biologische Reinigung mit Nitrifikation |  | 47.6103 | 8.7191
22701 | SEUZACH | ZH | 8472 | Seuzach | 12500 | Mechanisch-biologische Reinigung mit P-Elimination, Nitrifikation und Denitrifikation | Chrebsbach | 47.5338 | 8.7034
23001 | WINTERTHUR | ZH | 8408 | Winterthur | 225000 | Mechanisch-biologische Reinigung mit weitergehender P-Elimination, Nitrifikation und Denitrifikation | Töss | 47.5155 | 8.6666 | ja | Netto-Null Ziel vorhanden | Schlammfaulung; N2O-Monitoring | PV-Anlage 320 kWp seit 2023 | Pilotprojekt grüne Beschaffung | Klimaneutral 2040 (Stadt Winterthur) | Energiebericht 2023: -38% CO2 seit 2019
24201 | BIRMENSDORF | ZH | 8903 | Birmensdorf ZH | 28750 | Mechanisch-biologische Reinigung mit P-Elimination und Nitrifikation | Reppisch | 47.3621 | 8.4224 | ja | Massnahmen oder Zielsetzung in Planung | KliK-Programm 0174 Lachgasreduktion (Typ B: Dynamische ARA-Regelung (DynARA), in Planung) |  |  |  |  | https://www.infraconcept.ch/de/portfolio/projekte/9-no2-emissions ¦ https://www.klik.ch/schweiz/unternehmen/reduktion-lachgas-ara
26101 | ZUERICH(WERDHOELZLI) | ZH | 8064 | Zürich | 495333 | Mechanisch-biologische Reinigung mit weitergehender P-Elimination, Nitrifikation und Denitrifikation | Limmat | 47.4008 | 8.4815 | ja | Netto-Null Ziel vorhanden | Klärgas-Aufbereitung zu Biomethan (bis 7 Mio m³/a ins Erdgasnetz); CO2-Abscheidung aus Klärschlammverbrennung geplant ab 2028 (Partner: Neustark, Kredit 35.5 Mio CHF, Ziel bis 23'575 t/a Negativemissionen) | Photovoltaik auf 6 Gebäudedächern (Objektkredit 3.28 Mio CHF 2019 bewilligt, u.a. Mikroverunreinigungs-Anlage 2018); ewz Ökostrom |  | Netto-Null 2040 (Stadt Zürich; Klimaschutzziel von Stimmbevölkerung 15.05.2022 angenommen) | Grösste Kläranlage der Schweiz. Auf gleichem Areal: Biogas Zürich AG – grösstes CH-Vergärwerk mit Biogas-Einspeisung (~5.3 Mio m³/a, deckt Wärmebedarf von ~5'000 Wohnungen). Sammelstandort Klärschlamm Kt. Zürich. | https://www.stadt-zuerich.ch/de/aktuell/medienmitteilungen/2024/01/netto-null-stadt-will-projekt-zur-co2-abscheidung-umsetzen.html ¦ https://www.stadt-zuerich.ch/de/aktuell/medienmitteilungen/2023/05/230526a.html ¦ https://www.srf.ch/news/schweiz/netto-null-bis-2040-zuerich-will-jaehrlich-tausende-tonnen-co2-einfangen-und-speichern ¦ https://neustark.com
26102 | ADLISWIL(SIHLTAL) | ZH | 8134 | Adliswil | 22500 | Mechanisch-biologische Reinigung mit P-Elimination und Nitrifikation | Sihl | 47.3246 | 8.5206
30400 | KALLNACH | BE | 3283 | Kallnach | 3600 | Mechanisch-biologische Reinigung mit P-Elimination und Nitrifikation | Unterwasserkanal | 47.0282 | 7.2258
30600 | LYSS | BE | 3250 | Lyss | 85000 | Mechanisch-biologische Reinigung mit P-Elimination, Nitrifikation und Denitrifikation | Alte Aare | 47.0922 | 7.3089
30800 | NIEDERRIED B/K. | BE | 3283 | Niederried b. Kallnach | 317 | Mechanisch-biologische Reinigung | Aare | 47.0135 | 7.2525
32300 | BANNWIL-GRABEN | BE | 4913 | Bannwil | 2417 | Mechanisch-biologische Reinigung | Aare | 47.2368 | 7.7422
34500 | MURG-WYNAU | BE | 4853 | Obermurgenthal | 43000 | Mechanisch-biologische Reinigung mit P-Elimination | Aare | 47.2639 | 7.8252
35100 | ARA REGION BERN AG | BE | 3037 | Herrenschwanden | 350000 | Mechanisch-biologische Reinigung mit weitergehender P-Elimination, Nitrifikation und Denitrifikation | Aare | 46.9706 | 7.4327 | ja | Netto-Null Ziel vorhanden | KliK-Programm 0174 Lachgasreduktion (Typ D: Regenerative Thermische Oxidation (RTO), Wirkungsbeginn August 2025); Biogasproduktion aus Klärschlamm + Bioabfällen (~8 Mio m³/a, entspricht ~50 GWh); naturemade star zertifiziertes Biogas seit 2009 (eine der ersten ARAs CH); ~200 t/Tag Biomassen-Verarbeitung; RTO reduziert >95% der Lachgas-Emissionen (vor Einbau: >10'000 t CO2-Äq/a, ~80% Gesamtemissionen); klimaneutraler RTO-Betrieb durch Biogas-Brennstoff | Biogas-Aufbereitung zu Biomethan (entspricht ~7'000 Fahrzeugen à 15'000 km/a) | CO2-Kompensation Restmenge | Klimaneutral 2035 (Kanton Bern) | Eine der grössten ARAs der Schweiz (in Betrieb seit 1967). Erste Biogasanlage 2008. Arabern AG; 32 Mitarbeitende. Wichtiger regionaler Biogas-Produzent. | https://www.infraconcept.ch/de/portfolio/projekte/9-no2-emissions ¦ https://www.klik.ch/schweiz/unternehmen/reduktion-lachgas-ara ¦ https://www.arabern.ch ¦ https://www.arabern.ch/biogasanlage
36000 | WOHLEN | BE | 3032 | Hinterkappelen | 17500 | Mechanisch-biologische Reinigung mit P-Elimination | Wohlensee | 46.9615 | 7.3756
11501 | GOSSAU | ZH | 8625 | Gossau ZH | 15000 | Mechanisch-biologische Reinigung mit weitergehender P-Elimination, Nitrifikation und Denitrifikation |  | 47.304 | 8.7485 | ja | Reduktionen für Dritte (KliK, Neustark etc.) | KliK-Programm 0089 Methanreduktion (South Pole; gasdichte Abdeckung Nachfaul-/Stapelbehälter + Gasverwertung) |  |  |  |  | https://www.southpole.com/de/work/foerdergelder-fuer-klimaschutz-auf-schweizer-klaeranlagen ¦ https://www.klik.ch/schweiz/unternehmen/methanreduktion-in-aras
11701 | HINWIL | ZH | 8340 | Hinwil | 20000 | Mechanisch-biologische Reinigung mit weitergehender P-Elimination und Nitrifikation | Wildbach | 47.3092 | 8.8112
11801 | RUETI | ZH | 8630 | Rüti ZH | 20000 | Mechanisch-biologische Reinigung mit weitergehender P-Elimination und Nitrifikation | Jona | 47.2505 | 8.8523 | ja | Netto-Null Ziel vorhanden | KliK-Programm 0174 Lachgasreduktion (Typ B: Dynamische ARA-Regelung (DynARA), Wirkungsbeginn 2025); KliK-Programm 0089 Methanreduktion (South Pole; gasdichte Abdeckung Nachfaul-/Stapelbehälter + Gasverwertung) |  |  |  |  | https://www.infraconcept.ch/de/portfolio/projekte/9-no2-emissions ¦ https://www.klik.ch/schweiz/unternehmen/reduktion-lachgas-ara ¦ https://www.southpole.com/de/work/foerdergelder-fuer-klimaschutz-auf-schweizer-klaeranlagen ¦ https://www.klik.ch/schweiz/unternehmen/methanreduktion-in-aras
350501 | TIEFENCASTEL(CASTI) | GR | 7450 | Tiefencastel | 5000 | Mechanisch-biologische Reinigung mit P-Elimination | Albula | 46.6635 | 9.5667
350601 | VAZ/OBERVAZ(FASCHAS) | GR | 7078 | Lenzerheide/Lai | 1383 | Mechanisch-biologische Reinigung mit P-Elimination | Rain digl Lai | 46.6891 | 9.5281
350602 | VAZ/OBERVAZ(CANIUS) | GR | 7078 | Lenzerheide/Lai | 29833 | Mechanisch-biologische Reinigung mit P-Elimination | Albula | 46.7095 | 9.5514
351101 | ALVANEU | GR | 7473 | Alvaneu Bad | 3750 | Mechanisch-biologische Reinigung mit P-Elimination | Albula | 46.6667 | 9.6427
351501 | SURAVA(LA NOIS) | GR | 7472 | Surava | 750 | Mechanisch-biologische Reinigung | Albula | 46.6628 | 9.605
352101 | BERGUEN | GR | 7482 | Bergün/Bravuogn | 4383 | Mechanisch-biologische Reinigung mit P-Elimination | Albula | 46.6307 | 9.7419
431300 | LEUGGERN | AG | 5316 | Leuggern | 5000 | Mechanisch-biologische Reinigung | Binnenkanal | 47.5924 | 8.2224
432300 | ZURZACH | AG | 5330 | Zurzach | 13833 | Mechanisch-biologische Reinigung | Rhein | 47.5982 | 8.2936
441600 | HEFENHOFEN(AACHTAL,MOOS) | TG | 8580 | Hefenhofen | 35000 | Mechanisch-biologische Reinigung mit weitergehender P-Elimination, Nitrifikation und Denitrifikation | Aach (Romanshorn) | 47.5514 | 9.3223
442600 | KESSWIL | TG | 8593 | Kesswil | 8750 | Mechanisch-biologische Reinigung mit P-Elimination | Bodensee | 47.5989 | 9.311
353101 | BIVIO | GR | 7457 | Bivio | 2533 | Mechanisch-biologische Reinigung | Gelgia | 46.4819 | 9.643
443600 | ROMANSHORN | TG | 8590 | Romanshorn | 66333 | Mechanisch-biologische Reinigung mit P-Elimination, Nitrifikation und Denitrifikation | Bodensee | 47.5568 | 9.3735
100900 | WERTHENSTEIN(BLINDEI) | LU | 6110 | Wolhusen | 11500 | Mechanisch-biologische Reinigung mit P-Elimination | Kleine Emme | 47.0531 | 8.0908 | ja | Reduktionen für Dritte (KliK, Neustark etc.) | KliK-Programm 0089 Methanreduktion (South Pole; gasdichte Abdeckung Nachfaul-/Stapelbehälter + Gasverwertung) |  |  |  |  | https://www.southpole.com/de/work/foerdergelder-fuer-klimaschutz-auf-schweizer-klaeranlagen ¦ https://www.klik.ch/schweiz/unternehmen/methanreduktion-in-aras
102300 | BALLWIL | LU | 6275 | Ballwil | 2983 | Mechanisch-biologische Reinigung mit P-Elimination und Nitrifikation | Schwinibach | 47.1428 | 8.3331
102400 | EMMEN(BUHOLZ) | LU | 6032 | Emmen | 350000 | Mechanisch-biologische Reinigung mit P-Elimination, Nitrifikation und Denitrifikation | Reuss | 47.0894 | 8.3191 | ja | Netto-Null Ziel vorhanden | KliK-Programm 0089 Methanreduktion (South Pole; gasdichte Abdeckung Nachfaul-/Stapelbehälter + Gasverwertung); Klärgas-Aufbereitung zu Biogas und Einspeisung ins Erdgasnetz (erste Biogas-Aufbereitungsanlage der Schweiz 2005, ~540'000 m³ Biogas/a); Blockheizkraftwerke (BHKW); Schlammverbrennungsanlage (SVA) seit 1995; Phosphor-Rückgewinnung ab 2026 | Photovoltaik-Anlage auf Mikroverunreinigungs-Anlage (ab 2025) + Turbine: zusammen >410'000 kWh/a Stromproduktion (ca. 100 Haushalte, deckt ~1/4 des Energiebedarfs der 4. Reinigungsstufe) |  | Kanton Luzern Klimastrategie; Fernwärme Emmen Luzern Rontal (ewl) | Eine der 5 grössten ARAs der Schweiz; ~187'000 EW + Industrie (~30'000 EW) aus 8 Verbandsgemeinden (Luzern, Adligenswil, Horw, Kriens, Emmen u.a.). Pionier bei Biogas-Einspeisung. Betreiber: REAL. | https://www.southpole.com/de/work/foerdergelder-fuer-klimaschutz-auf-schweizer-klaeranlagen ¦ https://www.klik.ch/schweiz/unternehmen/methanreduktion-in-aras ¦ https://www.real-luzern.ch/abwasser/reinigung/abwasserreinigung/ ¦ https://www.real-luzern.ch
103100 | HOCHDORF | LU | 6280 | Hochdorf | 50000 | Mechanisch-biologische Reinigung mit weitergehender P-Elimination | Ron | 47.1769 | 8.2809 | ja | Reduktionen für Dritte (KliK, Neustark etc.) | KliK-Programm 0089 Methanreduktion (South Pole; gasdichte Abdeckung Nachfaul-/Stapelbehälter + Gasverwertung) |  |  |  |  | https://www.southpole.com/de/work/foerdergelder-fuer-klimaschutz-auf-schweizer-klaeranlagen ¦ https://www.klik.ch/schweiz/unternehmen/methanreduktion-in-aras
255500 | RUETTENEN | SO | 4522 | Rüttenen | 3133 | Mechanisch-biologische Reinigung | Verenabach | 47.2259 | 7.5329
255600 | SELZACH | SO | 2545 | Selzach | 6883 | Mechanisch-biologische Reinigung | Aare | 47.1979 | 7.4611
257500 | FULENBACH(AAREGAEU) | SO | 4629 | Fulenbach | 7150 | Mechanisch-biologische Reinigung mit P-Elimination | Aare | 47.2766 | 7.8422
258300 | SCHOENENWERD | SO | 5012 | Schönenwerd | 50000 | Mechanisch-biologische Reinigung mit P-Elimination | Aare | 47.3825 | 8.0125
261801 | HIMMELRIED/OST(WALDECK) | SO | 4204 | Himmelried | 817 | Mechanisch-biologische Reinigung mit Nitrifikation |  | 47.4213 | 7.5862
261802 | HIMMELRIED/WEST(SCHINDELBODEN) | SO | 4204 | Himmelried | 367 | Mechanisch-biologische Reinigung mit Nitrifikation | Ibach | 47.4235 | 7.5706
261900 | KLEINLUETZEL | SO | 4245 | Kleinlützel | 1933 | Mechanisch-biologische Reinigung | Lucelle | 47.4288 | 7.4387
563900 | LULLY-LUSSY | VD | 1132 | Lully VD | 1133 | Mechanisch-biologische Reinigung mit P-Elimination | Boiron | 46.4986 | 6.4682
564200 | MORGES | VD | 1110 | Morges | 45167 | Mechanisch-biologische Reinigung mit P-Elimination | Le Léman | 46.5167 | 6.5115
68402 | FORNET-DESSOUS | BE | 2713 | Bellelay | 417 |  |  | 47.2814 | 7.1741
71001 | SORNETAN-SOUBOZ | BE | 2713 | Bellelay | 300 |  |  | 47.2752 | 7.2302
70601 | BELLELAY | BE | 2713 | Bellelay | 1500 |  | Sorne | 47.2662 | 7.1752
581700 | GRANDCOUR | VD | 1543 | Grandcour | 2500 | Mechanisch-biologische Reinigung mit P-Elimination | Petite Glâne | 46.8658 | 6.9386
581800 | GRANGES-PRES-MARNAND | VD | 1523 | Granges-près-Marnand | 3083 | Mechanisch-biologische Reinigung mit P-Elimination | Broye | 46.7637 | 6.8962
581900 | HENNIEZ | VD | 1525 | Henniez | 4100 | Mechanisch-biologische Reinigung mit P-Elimination und Nitrifikation | Broye | 46.745 | 6.8782
582200 | PAYERNE | VD | 1530 | Payerne | 18750 | Mechanisch-biologische Reinigung mit P-Elimination | Broye | 46.8336 | 6.9356
582700 | TREY | VD | 1552 | Trey | 933 | Mechanisch-biologische Reinigung mit P-Elimination | Broye | 46.7732 | 6.9137
584101 | CHATEAU-D'OEX/BERCEAU | VD | 1660 | Château-d'Oex | 7500 | Mechanisch-biologische Reinigung mit P-Elimination | Saane | 46.4667 | 7.1282
564400 | REVEROLLE | VD | 1128 | Reverolle | 3783 | Mechanisch-biologische Reinigung mit P-Elimination | Morges | 46.5389 | 6.4486
564600 | ST-PREX | VD | 1162 | St-Prex | 12683 | Mechanisch-biologische Reinigung mit P-Elimination | Le Léman | 46.4755 | 6.4492
605700 | FIESCH(BRUNNI) | VS | 3984 | Fiesch | 36167 | Mechanisch-biologische Reinigung mit P-Elimination | Rhône | 46.3929 | 8.1264
608200 | AYENT(VOOS) | VS | 1966 | Ayent | 11250 | Mechanisch-biologische Reinigung mit P-Elimination | Liène | 46.2607 | 7.4121
608400 | HEREMENCE | VS | 1987 | Hérémence | 5000 | Mechanisch-biologische Reinigung mit P-Elimination und Nitrifikation | Borgne | 46.1811 | 7.4176
608500 | MASE | VS | 1968 | Mase | 883 | Mechanisch-biologische Reinigung |  | 46.1921 | 7.4301
608700 | ST-MARTIN/VILLAGE | VS | 1969 | St-Martin VS | 2400 | Mechanisch-biologische Reinigung mit P-Elimination |  | 46.1758 | 7.4361
549601 | PENTHAZ(AIE) | VD | 1303 | Penthaz | 10633 | Mechanisch-biologische Reinigung mit P-Elimination | Venoge | 46.5983 | 6.5303
641401 | ST-AUBIN | NE | 2024 | St-Aubin-Sauges | 8133 | Mechanisch-biologische Reinigung mit P-Elimination | Lac de Neuchâtel | 46.8927 | 6.7775
641402 | VAUMARCUS | NE | 2028 | Vaumarcus | 383 | Mechanisch-biologische Reinigung mit P-Elimination | Ruisseau de la Vaux | 46.8786 | 6.7601
642100 | LA-CHAUX-DE-FONDS | NE | 2302 | La Chaux-de-Fonds | 53283 | Mechanisch-biologische Reinigung mit P-Elimination |  | 47.1246 | 6.8588
615600 | TROISTORRENTS | VS | 1872 | Troistorrents | 3417 | Mechanisch-biologische Reinigung mit P-Elimination und Nitrifikation | Vièze | 46.2445 | 6.9344
615900 | VOUVRY | VS | 1896 | Vouvry | 5000 | Mechanisch-biologische Reinigung mit P-Elimination und Nitrifikation | Canal Stockalper | 46.3444 | 6.8905
619200 | TENNMATTU/BLATTEN | VS | 3919 | Blatten (Lötschen) | 1500 | Mechanisch-biologische Reinigung mit P-Elimination | Lonza | 46.4118 | 7.8007
620100 | UNTERBAECH | VS | 3944 | Unterbäch VS | 3750 | Mechanisch-biologische Reinigung mit P-Elimination |  | 46.2902 | 7.7989
610800 | GUTTET | VS | 3956 | Guttet-Feschel | 1000 | Mechanisch-biologische Reinigung mit P-Elimination | Feschilju | 46.3187 | 7.6644
584102 | CHATEAU D'OEX/LECHERETTE | VD | 1660 | La Lécherette | 1133 | Mechanisch-biologische Reinigung mit P-Elimination | Hongrin | 46.42 | 7.0992
584200 | ROSSINIERE | VD | 1658 | Rossinière | 883 | Mechanisch-biologische Reinigung mit P-Elimination und Nitrifikation | Lac du Vernex | 46.4635 | 7.0814
584301 | ROUGEMONT | VD | 1659 | Rougemont | 1633 | Mechanisch-biologische Reinigung mit P-Elimination | Saane | 46.486 | 7.2072
584302 | ROUGEMENT-FLENDRUZ | VD | 1659 | Rougemont | 600 | Mechanisch-biologische Reinigung mit P-Elimination und Nitrifikation | Saane | 46.4798 | 7.1861
585100 | ALLAMAN | VD | 1165 | Allaman | 633 | Mechanisch-biologische Reinigung mit P-Elimination | Le Léman | 46.4647 | 6.3861
586000 | PERROY(AIBFP) | VD | 1166 | Perroy | 4383 | Mechanisch-biologische Reinigung mit P-Elimination und Nitrifikation | Eau Noire | 46.4691 | 6.3707
610900 | INDEN | VS | 3953 | Inden | 567 | Mechanisch-biologische Reinigung mit P-Elimination | Dala | 46.3345 | 7.6233
611000 | LEUK(RADET) | VS | 3953 | Leuk Stadt | 30533 | Mechanisch-biologische Reinigung mit P-Elimination | Rhône | 46.3099 | 7.6872
565200 | VILLARS-SOUS-YENS | VD | 1168 | Villars-sous-Yens | 867 | Mechanisch-biologische Reinigung mit P-Elimination | Boiron | 46.5049 | 6.4299
565400 | VULLIERENS | VD | 1115 | Vullierens | 783 | Mechanisch-biologische Reinigung mit P-Elimination | Senoge | 46.5697 | 6.4917
566100 | BOULENS | VD | 1063 | Boulens | 883 | Mechanisch-biologische Reinigung mit P-Elimination und Nitrifikation |  | 46.6844 | 6.7232
623300 | CHANDOLIN(ANNIVIERS) | VS | 3961 | Chandolin | 22500 | Mechanisch-biologische Reinigung mit P-Elimination und Nitrifikation | Navisence | 46.2465 | 7.5693
623900 | ICOGNE | VS | 1977 | Icogne | 1500 | Mechanisch-biologische Reinigung mit P-Elimination |  | 46.2854 | 7.4306
624801 | SIERRE/NOES | VS | 3976 | Noës | 91667 | Mechanisch-biologische Reinigung mit P-Elimination | Rhône | 46.2773 | 7.5061
586100 | ROLLE (AIER) | VD | 1180 | Rolle | 34250 | Mechanisch-biologische Reinigung mit P-Elimination | Le Léman | 46.4619 | 6.3445
587101 | L'ABBAYE/LE PONT | VD | 1344 | L'Abbaye | 1500 | Mechanisch-biologische Reinigung mit P-Elimination | Lac Brenet | 46.6688 | 6.3239
587102 | L'ABBAYE/LES BIOUX | VD | 1344 | L'Abbaye | 1500 | Mechanisch-biologische Reinigung mit P-Elimination | Lac de Joux | 46.6209 | 6.2655
542500 | BIERE | VD | 1145 | Bière | 6133 | Mechanisch-biologische Reinigung mit P-Elimination |  | 46.5315 | 6.3504
542800 | GIMEL | VD | 1188 | Gimel | 2500 | Mechanisch-biologische Reinigung mit P-Elimination und Nitrifikation | Saubrette | 46.5088 | 6.3202
543400 | ST-GEORGE | VD | 1188 | St-George | 1117 | Mechanisch-biologische Reinigung mit P-Elimination | Saubrette | 46.5105 | 6.2729
545100 | AVENCHES | VD | 1580 | Avenches | 333 | Mechanisch-biologische Reinigung mit P-Elimination |  | 46.8945 | 7.0452
624802 | SIERRE/GRANGES | VS | 3977 | Granges VS | 27500 | Mechanisch-biologische Reinigung mit P-Elimination | Rhône | 46.2562 | 7.4523
611100 | LEUKERBAD | VS | 3954 | Leukerbad | 17500 | Mechanisch-biologische Reinigung mit P-Elimination | Dala | 46.3675 | 7.6216
611600 | VAREN | VS | 3953 | Varen | 1333 | Mechanisch-biologische Reinigung mit P-Elimination | Rhône | 46.3148 | 7.6027
613400 | ISERABLES | VS | 1914 | Isérables | 1500 | Mechanisch-biologische Reinigung mit P-Elimination |  | 46.1598 | 7.2432
613500 | LEYTRON | VS | 1912 | Leytron | 7500 | Mechanisch-biologische Reinigung mit P-Elimination | Rhône | 46.1799 | 7.203
613600 | MARTIGNY | VS | 1920 | Martigny | 21667 | Mechanisch-biologische Reinigung mit P-Elimination und Nitrifikation | Canal du Syndicat | 46.1148 | 7.0829
613900 | RIDDES | VS | 1908 | Riddes | 8750 | Mechanisch-biologische Reinigung mit P-Elimination und Nitrifikation | Rhône | 46.1713 | 7.215
545200 | BELLERIVE(APEV) | VD | 1585 | Bellerive VD | 4483 | Mechanisch-biologische Reinigung mit P-Elimination und Nitrifikation | Broye | 46.9197 | 7.0311
545600 | CUDREFIN | VD | 1588 | Cudrefin | 1783 | Mechanisch-biologische Reinigung mit P-Elimination | Ruisseau de Cudrefin | 46.9579 | 7.0179
587200 | LE CHENIT | VD | 1347 | Le Sentier | 12500 | Mechanisch-biologische Reinigung mit P-Elimination | Orbe | 46.6042 | 6.2404
587300 | LE LIEU | VD | 1345 | Le Lieu | 1067 | Mechanisch-biologische Reinigung mit P-Elimination |  | 46.6505 | 6.2871
588600 | MONTREUX/PIERRIER | VD | 1815 | Clarens | 62250 | Mechanisch-biologische Reinigung mit P-Elimination | Le Léman | 46.4405 | 6.8897
589000 | VEVEY/AVIRON | VD | 1800 | Vevey | 83000 | Mechanisch-biologische Reinigung mit P-Elimination | Le Léman | 46.4609 | 6.837
614000 | SAILLON | VS | 1913 | Saillon | 2133 | Mechanisch-biologische Reinigung mit P-Elimination | Rhône | 46.1646 | 7.1963
626601 | SION/CHATEAUNEUF | VS | 1950 | Sion | 62500 | Mechanisch-biologische Reinigung mit P-Elimination | Rhône | 46.2202 | 7.3194
626603 | SION/CHANDOLINE | VS | 1950 | Sion | 25000 | Mechanisch-biologische Reinigung mit P-Elimination und Nitrifikation |  | 46.2211 | 7.3651
628500 | GRAECHEN | VS | 3925 | Grächen | 11817 | Mechanisch-biologische Reinigung mit P-Elimination |  | 46.1959 | 7.8296
628700 | RANDA/BRIGMATTE | VS | 3928 | Randa | 6000 | Mechanisch-biologische Reinigung mit P-Elimination | Vispa | 46.1008 | 7.7802
628900 | SAAS BALEN(SAASTAL) | VS | 3908 | Saas Balen | 27383 | Mechanisch-biologische Reinigung mit P-Elimination | Saaser Vispa | 46.1697 | 7.9143
629200 | ST.NIKLAUS | VS | 3924 | St. Niklaus VS | 5883 | Mechanisch-biologische Reinigung mit P-Elimination | Vispa | 46.1895 | 7.8127
629300 | STALDEN | VS | 3922 | Stalden VS | 8250 | Mechanisch-biologische Reinigung mit P-Elimination | Vispa | 46.2437 | 7.8743
547400 | LA CHAUX | VD | 1308 | La Chaux (Cossonay) | 633 | Mechanisch-biologische Reinigung mit P-Elimination | Veyron | 46.6241 | 6.4769
547900 | CUARNENS | VD | 1148 | Cuarnens | 633 | Mechanisch-biologische Reinigung mit P-Elimination | Venoge | 46.6279 | 6.443
629700 | VISP(LONZA) | VS | 3930 | Visp | 388850 | Mechanisch-biologische Reinigung mit P-Elimination |  | 46.3004 | 7.8592 | ja | Netto-Null Ziel vorhanden | Investition 12 Mio CHF (Feb. 2020) zur Reduktion von Lachgasemissionen aus Niacin-Produktion (DeNOx-Katalysator); ARA Visp behandelt Sicherungsbrunnen-Wasser (720'000 m³ in 2021) | Fernwärme aus KVA Gamsen via Dampfleitung nach Visp (Wirkungsgrad gesteigert von 25% auf 70%, signifikante CO2-Reduktion); eigene Wasserkraftwerke (Oberwallis); KNN-basierte Belüfter-Regelung zur ARA-Optimierung; Hochdruck-Turbinensysteme | Vision Zero: globales Lonza-Programm für emissionsfreies Arbeiten | Netto-Null 2050 (Lonza Konzern-Ziel); Klimaziele Kt. Wallis | Industrie-ARA des Lonza-Werks Visp (Chemie/Pharma). Grösster Lonza-Standort weltweit (>30 Standorte global). Sanierungsprojekt Quecksilber-Altlasten (Rückstellung 285 Mio CHF). Energieverbrauch: 440 GWh Strom/a, 500 GWh Gas/a, 800 GWh Dampf/a. | https://www.lonza.com ¦ https://www.lonza.com/news
614100 | SAXON | VS | 1907 | Saxon | 4383 | Mechanisch-biologische Reinigung mit P-Elimination | Canal du Syndicat | 46.142 | 7.1565
615100 | CHAMPERY | VS | 1874 | Champéry | 3750 | Mechanisch-biologische Reinigung mit P-Elimination | Vièze | 46.1756 | 6.8754
615201 | COLLOMBEY-MURAZ | VS | 1868 | Collombey | 9367 | Mechanisch-biologische Reinigung mit P-Elimination und Nitrifikation |  | 46.2861 | 6.9417
615202 | COLLOMBEY-MURAZ/ILLARSAZ | VS | 1893 | Muraz (Collombey) | 500 | Mechanisch-biologische Reinigung mit P-Elimination und Nitrifikation |  | 46.3135 | 6.9291
615300 | MONTHEY(CIBA-GEIGY) | VS | 1870 | Monthey | 373333 | Mechanisch-biologische Reinigung mit P-Elimination | Rhône | 46.2599 | 6.9737
548000 | DAILLENS | VD | 1306 | Daillens | 1000 | Mechanisch-biologische Reinigung mit P-Elimination | Molombe | 46.62 | 6.541
548200 | ECLEPENS | VD | 1312 | Eclépens | 1600 | Mechanisch-biologische Reinigung mit P-Elimination |  | 46.65 | 6.5473
548600 | L'ISLE | VD | 1148 | L'Isle | 1217 | Mechanisch-biologische Reinigung mit P-Elimination | Venoge | 46.6214 | 6.4182
591000 | CRONAY | VD | 1406 | Cronay | 500 | Mechanisch-biologische Reinigung mit P-Elimination |  | 46.7514 | 6.6951
591300 | DONNELOYE | VD | 1407 | Donneloye | 533 | Mechanisch-biologische Reinigung mit P-Elimination | Mentue | 46.7471 | 6.7119
591400 | EPENDES | VD | 1434 | Ependes VD | 1517 | Mechanisch-biologische Reinigung mit P-Elimination, Nitrifikation und Denitrifikation | Canal Oriental | 46.7494 | 6.6117
615400 | PORT-VALAIS | VS | 1897 | Port-Valais | 3133 | Mechanisch-biologische Reinigung mit P-Elimination | Canal Stockalper | 46.3757 | 6.87
615500 | ST-GINGOLPH | VS | 1898 | St-Gingolph | 3117 | Mechanisch-biologische Reinigung mit P-Elimination | Le Léman | 46.3896 | 6.8157
630000 | ZERMATT | VS | 3920 | Zermatt | 39233 | Mechanisch-biologische Reinigung mit P-Elimination | Vispa | 46.0295 | 7.7538
640200 | BEVAIX | NE | 2022 | Bevaix | 5633 | Mechanisch-biologische Reinigung mit P-Elimination | Lac de Neuchâtel | 46.9226 | 6.8154
640400 | LA COTE-AUX-FEES | NE | 2117 | La Côte-aux-Fées | 817 | Mechanisch-biologische Reinigung mit P-Elimination |  | 46.869 | 6.5005
640600 | COLOMBIER(LA SAUNERIE) | NE | 2013 | Colombier NE | 36283 | Mechanisch-biologische Reinigung mit P-Elimination | Lac de Neuchâtel | 46.9689 | 6.8712
640700 | CORCELLES(MONTMOLLIN) | NE | 2037 | Montmollin | 1133 | Mechanisch-biologische Reinigung mit P-Elimination |  | 46.9881 | 6.8458
641300 | ROCHEFORT | NE | 2019 | Rochefort | 1000 | Mechanisch-biologische Reinigung mit P-Elimination | Merdasson | 46.9702 | 6.8203
591900 | MATHOD | VD | 1438 | Mathod | 1583 | Mechanisch-biologische Reinigung mit P-Elimination und Nitrifikation | Mujon | 46.7602 | 6.5731
592100 | MOLONDIN | VD | 1415 | Molondin | 867 | Mechanisch-biologische Reinigung mit P-Elimination |  | 46.7644 | 6.7483
548700 | LUSSERY-VILLARS | VD | 1307 | Lussery-Villars | 750 | Mechanisch-biologische Reinigung mit P-Elimination | Venoge | 46.6303 | 6.5329
549000 | MOIRY | VD | 1148 | Moiry VD | 733 | Mechanisch-biologische Reinigung mit P-Elimination |  | 46.6457 | 6.4537
549100 | MONT-LA-VILLE | VD | 1148 | Moiry VD | 1000 | Mechanisch-biologische Reinigung mit P-Elimination |  | 46.6391 | 6.4095
549200 | MONTRICHER | VD | 1147 | Montricher | 1417 | Mechanisch-biologische Reinigung mit P-Elimination und Nitrifikation | Malagne | 46.5923 | 6.3842
549300 | ORNY | VD | 1317 | Orny | 600 | Mechanisch-biologische Reinigung mit P-Elimination | Nozon | 46.6713 | 6.5309
556100 | GRANDSON | VD | 1422 | Grandson | 6883 | Mechanisch-biologische Reinigung mit P-Elimination |  | 46.7998 | 6.631
680000 | PORRENTRUY (SEPE) | JU | 2900 | Porrentruy | 25000 | Mechanisch-biologische Reinigung mit P-Elimination | Allaine | 47.4318 | 7.0841
32101 | ZALA AG | BE | 4912 | Aarwangen | 65000 |  | Aare | 47.2488 | 7.7714
578600 | LES CULLAYES | VD | 1080 | Les Cullayes | 750 | Mechanisch-biologische Reinigung mit P-Elimination |  | 46.5739 | 6.7608
552701 | MORRENS(TALENT) | VD | 1054 | Morrens VD | 633 | Mechanisch-biologische Reinigung mit P-Elimination |  | 46.5976 | 6.6275
602200 | CHAMOSON | VS | 1955 | Chamoson | 8133 | Mechanisch-biologische Reinigung mit P-Elimination und Nitrifikation | Rhône | 46.1872 | 7.2431
602300 | CONTHEY/ERDE | VS | 1964 | Conthey | 2617 | Mechanisch-biologische Reinigung mit P-Elimination |  | 46.2349 | 7.2898
602402 | NENDAZ/SIVIEZ | VS | 1997 | Siviez | 2500 | Mechanisch-biologische Reinigung | Printse | 46.1405 | 7.3164
602403 | NENDAZ(BIEUDRON) | VS | 1996 | Bieudron (Basse-Nendaz) | 26667 | Mechanisch-biologische Reinigung mit P-Elimination | Rhône | 46.1886 | 7.2606
602500 | VETROZ | VS | 1963 | Vétroz | 16000 | Mechanisch-biologische Reinigung mit P-Elimination und Nitrifikation | Rhône | 46.2107 | 7.2851
603101 | BAGNES/VERBIER | VS | 1936 | Verbier | 5667 | Mechanisch-biologische Reinigung mit P-Elimination und Nitrifikation | Torrent de Cotterg | 46.0961 | 7.2137
578700 | ECOTEAUX | VD | 1612 | Ecoteaux | 500 | Mechanisch-biologische Reinigung mit P-Elimination |  | 46.5443 | 6.8558
579800 | ROPRAZ | VD | 1088 | Ropraz | 950 | Mechanisch-biologische Reinigung mit P-Elimination |  | 46.618 | 6.7566
579900 | SERVION | VD | 1077 | Servion | 3467 | Mechanisch-biologische Reinigung mit P-Elimination | Parimbot | 46.5697 | 6.79
580300 | VULLIENS(SIEMV) | VD | 1085 | Vulliens | 5917 | Mechanisch-biologische Reinigung mit P-Elimination und Nitrifikation | Carrouge | 46.6185 | 6.786
581300 | CHEVROUX | VD | 1545 | Chevroux | 1133 | Mechanisch-biologische Reinigung mit P-Elimination | Lac de Neuchâtel | 46.8919 | 6.9054
581500 | COMBREMENT-LE-PETIT | VD | 1536 | Combremont-le-Petit | 1000 | Mechanisch-biologische Reinigung mit P-Elimination |  | 46.755 | 6.8146
581600 | CORCELLES-PRES-PAYERNE | VD | 1562 | Corcelles-près-Payerne | 4133 | Mechanisch-biologische Reinigung mit P-Elimination |  | 46.8453 | 6.9669
359301 | DUVIN | GR | 7112 | Duvin | 150 |  | Val Uastg | 46.7164 | 9.2089
603102 | BAGNES/PROFRAY | VS | 1934 | Le Châble VS | 19833 | Mechanisch-biologische Reinigung mit P-Elimination und Nitrifikation | Drance de Bagnes | 46.0828 | 7.2027
552702 | MORRENS(MEBRE) | VD | 1054 | Morrens VD | 683 | Mechanisch-biologische Reinigung mit P-Elimination | Mèbre | 46.5806 | 6.6226
553000 | PAILLY | VD | 1416 | Pailly | 533 | Mechanisch-biologische Reinigung mit P-Elimination |  | 46.6988 | 6.6796
553300 | POLIEZ-PITTET | VD | 1041 | Poliez-Pittet | 1000 | Mechanisch-biologische Reinigung mit P-Elimination | Coruz | 46.6339 | 6.6807
562400 | BUSSIGNY-PRES-LAUSANNE | VD | 1030 | Bussigny-près-Lausanne | 21250 | Mechanisch-biologische Reinigung mit P-Elimination und Nitrifikation | Venoge | 46.5422 | 6.5521
563000 | COLOMBIER | VD | 1114 | Colombier VD | 1067 | Mechanisch-biologische Reinigung mit P-Elimination | Senoge | 46.5557 | 6.4779
541002 | ORMONT-DESSOUS/LA FORCLAZ | VD | 1866 | La Forclaz VD | 1250 | Mechanisch-biologische Reinigung mit P-Elimination | Ruisseau de la Forclaz | 46.3511 | 7.07
556802 | STE CROIX/AUBERSON | VD | 1454 | L'Auberson | 1500 | Mechanisch-biologische Reinigung mit P-Elimination, Nitrifikation und Denitrifikation |  | 46.8178 | 6.5252
558600 | LAUSANNE | VD | 1007 | Lausanne | 466667 | Mechanisch-biologische Reinigung mit P-Elimination | Le Léman | 46.5207 | 6.5908 | ja | Netto-Null Ziel vorhanden | Biogasproduktion aus Klärschlamm-Faulung seit Juni 2021 (Ziel 12 Mio kWh/a); Biomethan-Einspeisung ins Erdgasnetz; Fernwärme aus Schlammverbrennung für Ville de Lausanne | Energieproduktion übersteigt seit Modernisierung den Eigenbedarf der ARA |  | Plan Climat Lausanne; Fernwärme Lausanne 100% erneuerbar bis 2035 | Besitzerin: Epura SA (gegründet 2015 durch Ville de Lausanne). Modernisierung 2015-2023 (~300 Mio CHF). Versorgt 220'000 EW aus 16 Gemeinden (Ziel 350'000). Bundessubvention 75% für Mikroverunreinigungs-Ausbau. | https://www.lausanne.ch/officiel/communiques-presse ¦ https://www.epura.ch ¦ https://www.lausanne.ch/vie-pratique/environnement/eau/step-vidy.html
559000 | PULLY | VD | 1009 | Pully | 40000 | Mechanisch-biologische Reinigung mit P-Elimination | Paudèze | 46.5058 | 6.6689
560200 | CULLY(SIEL) | VD | 1096 | Cully | 20000 | Mechanisch-biologische Reinigung mit P-Elimination, Nitrifikation und Denitrifikation | Le Léman | 46.4906 | 6.7369
560401 | FOREL/CHERCOTTAZ | VD | 1072 | Forel (Lavaux) | 1633 | Mechanisch-biologische Reinigung mit P-Elimination | Neirigue | 46.5222 | 6.7351
560402 | FOREL/PIGEON | VD | 1072 | Forel (Lavaux) | 1567 | Mechanisch-biologische Reinigung mit P-Elimination | Grenet | 46.5261 | 6.7724
560600 | LUTRY | VD | 1095 | Lutry | 15000 | Mechanisch-biologische Reinigung mit P-Elimination | Le Léman | 46.4984 | 6.7003
561101 | SAVIGNY/PRA CHARBON | VD | 1073 | Savigny | 1300 | Mechanisch-biologische Reinigung mit P-Elimination |  | 46.5386 | 6.7399
300102 | HERISAU(BACHWIS) | AR | 9100 | Herisau | 33333 | Mechanisch-biologische Reinigung mit weitergehender P-Elimination | Glatt | 47.3936 | 9.2637
300202 | HUNDWIL(SCHMITTEN) | AR | 9064 | Hundwil | 750 | Mechanisch-biologische Reinigung mit P-Elimination und Nitrifikation | Sonderbach | 47.3666 | 9.322
391101 | CHURWALDEN(PARZUTT) | GR | 7075 | Churwalden | 12083 | Mechanisch-biologische Reinigung mit P-Elimination | Rabiusa | 46.7889 | 9.5387
392101 | AROSA | GR | 7050 | Arosa | 40000 | Mechanisch-biologische Reinigung mit P-Elimination | Plessur | 46.7748 | 9.6831
392401 | PALAETSCH(LANGWIES) | GR | 7057 | Langwies | 1250 | Mechanisch-biologische Reinigung mit P-Elimination | Plessur | 46.8199 | 9.7038
392501 | LUEEN | GR | 7027 | Lüen | 433 | Mechanisch-biologische Reinigung |  | 46.8323 | 9.6053
392701 | MOLINIS | GR | 7056 | Molinis | 2000 | Mechanisch-biologische Reinigung mit P-Elimination | Plessur | 46.8258 | 9.6532
394201 | IGIS/LANDQUART | GR | 7302 | Landquart | 35000 | Mechanisch-biologische Reinigung mit P-Elimination | Rhein | 46.9682 | 9.5511
366101 | CAZIS(WALDAU) | GR | 7408 | Cazis | 27500 | Mechanisch-biologische Reinigung mit P-Elimination | Hinterrhein | 46.7416 | 9.4311
368101 | AVERS/CRESTA | GR | 7447 | Cresta (Avers) | 167 | Mechanisch-biologische Reinigung |  | 46.4723 | 9.5127
369401 | SPLUEGEN | GR | 7435 | Splügen | 2250 | Mechanisch-biologische Reinigung | Hinterrhein | 46.5551 | 9.3304
369501 | SUFERS | GR | 7434 | Sufers | 383 | Mechanisch-biologische Reinigung | Sufnersee | 46.5685 | 9.3648
463500 | LIPPOLDSWILEN(KEMMENTAL) | TG | 8573 | Alterswilen | 5500 | Mechanisch-biologische Reinigung mit P-Elimination, Nitrifikation und Denitrifikation | Chemibach | 47.6064 | 9.1126
469100 | MUENSTERLINGEN | TG | 8596 | Scherzingen | 17500 | Mechanisch-biologische Reinigung mit P-Elimination, Nitrifikation und Denitrifikation | Bodensee | 47.6381 | 9.2192
469600 | TAEGERWILEN(GOTTLIEBEN) | TG | 8274 | Tägerwilen | 8750 | Mechanisch-biologische Reinigung mit P-Elimination und Nitrifikation |  | 47.6583 | 9.1459
474600 | MUENCHWILEN(OB.MURGTAL) | TG | 9542 | Münchwilen TG | 20833 | Mechanisch-biologische Reinigung mit P-Elimination, Nitrifikation und Denitrifikation | Murg | 47.4904 | 8.9952
480100 | BERLINGEN(UNTERSEE) | TG | 8267 | Berlingen | 11617 | Mechanisch-biologische Reinigung mit P-Elimination | Bodensee | 47.6726 | 9.0412
397201 | SEEWIS I.P.(V-PRAETTIGAU) | GR | 7214 | Grüsch | 21250 | Mechanisch-biologische Reinigung mit P-Elimination | Landquart | 46.9744 | 9.6318
541100 | ORMONT-DESSUS/LES DIABLERETS | VD | 1865 | Les Diablerets | 7500 | Mechanisch-biologische Reinigung mit P-Elimination | Grande Eau | 46.3543 | 7.1459
541200 | RENNAZ | VD | 1845 | Noville | 750 | Mechanisch-biologische Reinigung mit P-Elimination | Eau Froide | 46.3822 | 6.9229
541300 | ROCHE(SIGE) | VD | 1852 | Roche VD | 16033 | Mechanisch-biologische Reinigung mit P-Elimination, Nitrifikation und Denitrifikation | Eau Froide | 46.3685 | 6.9251
541500 | YVORNE | VD | 1853 | Yvorne | 2000 | Mechanisch-biologische Reinigung mit P-Elimination |  | 46.3396 | 6.9394
542100 | APPLES | VD | 1143 | Apples | 1267 | Mechanisch-biologische Reinigung mit P-Elimination und Nitrifikation |  | 46.5611 | 6.4387
552001 | ESSERTINES/RU DES BAS | VD | 1417 | Essertines-sur-Yverdon | 1067 | Mechanisch-biologische Reinigung mit P-Elimination und Nitrifikation |  | 46.7181 | 6.6393
286001 | RUENENBERG NORD | BL | 4416 | Bubendorf | 633 | Mechanisch-biologische Reinigung mit P-Elimination und Nitrifikation |  | 47.4379 | 7.883
374301 | LAVIN | GR | 7543 | Lavin | 750 | Mechanisch-biologische Reinigung | Inn | 46.769 | 10.1141
374401 | SUSCH | GR | 7543 | Lavin | 933 | Mechanisch-biologische Reinigung | Inn | 46.755 | 10.0836
282300 | BUBENDORF(FRENKE III) | BL | 4416 | Bubendorf | 12133 | Mechanisch-biologische Reinigung mit P-Elimination und Nitrifikation | Frenke | 47.4643 | 7.7337
282500 | FUELLINSDORF(ERGOLZ II) | BL | 4414 | Füllinsdorf | 72167 | Mechanisch-biologische Reinigung mit P-Elimination, Nitrifikation und Denitrifikation | Ergolz | 47.5142 | 7.724
278800 | LIESBERG | BL | 4416 | Bubendorf | 2633 | Mechanisch-biologische Reinigung | Birs | 47.4015 | 7.4498
284100 | ANWIL | BL | 4416 | Bubendorf | 633 | Mechanisch-biologische Reinigung mit P-Elimination und Nitrifikation |  | 47.4481 | 7.9361
3301 | KLEINANDELFINGEN/ALTEN | ZH | 8451 | Kleinandelfingen | 400 | Mechanisch-biologische Reinigung mit Nitrifikation | Thur | 47.5939 | 8.6447
3502 | MARTHALEN/ELLIKON A.RH. | ZH | 8460 | Marthalen | 250 | Mechanisch-biologische Reinigung | Rhein | 47.6031 | 8.5961
10201 | WEIACH | ZH | 8187 | Weiach | 1867 | Mechanisch-biologische Reinigung mit P-Elimination | Rhein | 47.5634 | 8.4295
11102 | BAERETSWIL(GHOECH) | ZH | 8344 | Bäretswil | 250 | Mechanisch-biologische Reinigung mit Nitrifikation |  | 47.3309 | 8.903
16001 | ZUMIKON | ZH | 8126 | Zumikon | 6667 | Mechanisch-biologische Reinigung mit weitergehender P-Elimination und Nitrifikation |  | 47.3295 | 8.6164
17102 | BAUMA/FISCHENTHAL | ZH | 8497 | Fischenthal | 3117 | Mechanisch-biologische Reinigung mit weitergehender P-Elimination und Nitrifikation | Töss | 47.359 | 8.9183
801 | MASCHWANDEN | ZH | 8933 | Maschwanden | 583 | Mechanisch-biologische Reinigung mit Nitrifikation | Lorze | 47.2341 | 8.4175
1201 | RIFFERSWIL | ZH | 8911 | Rifferswil | 1500 | Mechanisch-biologische Reinigung mit P-Elimination und Nitrifikation | Jonen | 47.2532 | 8.4923
17301 | HITTNAU | ZH | 8335 | Hittnau | 4750 | Mechanisch-biologische Reinigung mit weitergehender P-Elimination, Nitrifikation und Denitrifikation | Kempt | 47.3697 | 8.8157
21101 | ALTIKON | ZH | 8479 | Altikon | 1383 | Mechanisch-biologische Reinigung | Binnenkanal Thur | 47.5873 | 8.7824
24301 | DIETIKON(LIMMATTAL) | ZH | 8953 | Dietikon | 111667 | Mechanisch-biologische Reinigung mit P-Elimination | Limmat | 47.4136 | 8.4045 | ja | Netto-Null Ziel vorhanden | Phosphorrückgewinnung; Faulgasnutzung | 100% Ökostrom; Abwasserwärme | Scope 3 Analyse 2023 | Netto-Null 2040 (Dietikon, Schlieren, Urdorf) | Referenzanlage Ressourcenrückgewinnung
49621 | WITZWILMOOS | BE | 3232 | Ins | 867 |  |  | 46.9912 | 7.0636
56301 | FRUTIGEN-ELSIGBACH | BE | 3714 | Frutigen | 250 | Mechanisch-biologische Reinigung | Elsigbach | 46.5294 | 7.6059
56700 | KIENTAL | BE | 3713 | Reichenbach | 1000 | Mechanisch-biologische Reinigung mit P-Elimination | Kiene | 46.59 | 7.7187
58901 | OBERRIED/EBLIGEN | BE | 3854 | Oberried am Brienzersee | 283 | Mechanisch-biologische Reinigung mit P-Elimination | Brienzer See | 46.7519 | 7.9903
84301 | SAANEN-ABLAENDSCHEN | BE | 3792 | Saanen | 333 | Mechanisch-biologische Reinigung | Jogne | 46.5728 | 7.2933
85200 | GUGGISBERG-SANGERENBODEN | BE | 1738 | Sangernboden | 350 |  | Kalte Sense | 46.713 | 7.3492
85220 | GUGGISBERG-OTTENL. WAGO | BE | 3032 | Hinterkappelen | 417 |  | Burggraben | 46.7285 | 7.3657
137000 | ROTHENTHURM | SZ | 6418 | Rothenthurm | 1350 | Mechanisch-biologische Reinigung mit P-Elimination | Biber | 47.112 | 8.6699
137100 | SATTEL | SZ | 6417 | Sattel | 3750 | Mechanisch-biologische Reinigung mit P-Elimination | Änderenbach | 47.0748 | 8.6249
137200 | SCHWYZ | SZ | 6438 | Ibach | 39167 | Mechanisch-biologische Reinigung mit P-Elimination | Seeweren | 47.0125 | 8.621
160600 | ENGI(SERNFTAL) | GL | 8765 | Engi | 7500 | Mechanisch-biologische Reinigung mit P-Elimination | Sernft | 46.9828 | 9.1462
170400 | MENZINGEN(FINSTERSEE) | ZG | 6313 | Menzingen | 517 | Mechanisch-biologische Reinigung | Mülibach | 47.1709 | 8.635
170500 | NEUHEIM | ZG | 6345 | Neuheim | 2750 | Mechanisch-biologische Reinigung mit P-Elimination | Sarbach | 47.2092 | 8.586
136700 | MUOTATHAL | SZ | 6436 | Muotathal | 8750 | Mechanisch-biologische Reinigung mit P-Elimination | Muota | 46.9891 | 8.7003
200400 | BUSSY(AIPG) | FR | 1541 | Bussy FR | 4633 | Mechanisch-biologische Reinigung mit P-Elimination und Nitrifikation | Petite Glâne | 46.8356 | 6.8973
201200 | DELLEY | FR | 1568 | Portalban | 5633 | Mechanisch-biologische Reinigung mit P-Elimination | Lac de Neuchâtel | 46.9226 | 6.9568
88000 | RUEGGISBERG/HINTERF. | BE | 3089 | Hinterfultigen | 250 | Mechanisch-biologische Reinigung |  | 46.8397 | 7.3993
90600 | SCHANGNAU-BUMBACH | BE | 6197 | Schangnau | 500 | Mechanisch-biologische Reinigung | Emme | 46.8144 | 7.8839
92401 | ERIZ/INNERERIZ | BE | 3619 | Eriz | 617 |  | Zulg | 46.7864 | 7.8197
92402 | ERIZ-LINDEN | BE | 3619 | Eriz | 633 | Mechanisch-biologische Reinigung | Zulg | 46.7854 | 7.7755
98123 | PAPIERFABRIK TELA | BE | 4704 | Niederbipp | 31400 | Industrie-ARA | Aare | 47.2749 | 7.7068
100402 | FLUEHLI | LU | 6173 | Flühli LU | 3133 | Mechanisch-biologische Reinigung | Waldemme | 46.9094 | 8.0152
106603 | SCHWARZENBERG/DORF | LU | 6103 | Schwarzenberg LU | 1933 | Mechanisch-biologische Reinigung | Rümlig | 47.0111 | 8.1767
108700 | GUNZWIL(WINON,BEROM.) | LU | 6215 | Beromünster | 7367 | Mechanisch-biologische Reinigung mit P-Elimination und Nitrifikation | Wyna | 47.2172 | 8.1964
120101 | ALTDORF | UR | 6460 | Altdorf UR | 55500 | Mechanisch-biologische Reinigung mit P-Elimination, Nitrifikation und Denitrifikation | Vierwaldstättersee | 46.8856 | 8.6274
120200 | ANDERMATT | UR | 6490 | Andermatt | 11083 | Mechanisch-biologische Reinigung mit P-Elimination, Nitrifikation und Denitrifikation | Reuss | 46.6421 | 8.5907
120401 | BAUEN | UR | 6466 | Bauen | 617 | Mechanisch-biologische Reinigung mit P-Elimination | Vierwaldstättersee | 46.9361 | 8.58
120402 | BAUEN/ISLETEN | UR | 6466 | Bauen | 200 | Mechanisch-biologische Reinigung | Vierwaldstättersee | 46.9206 | 8.5922
120600 | ERSTFELD | UR | 6472 | Erstfeld | 12500 | Mechanisch-biologische Reinigung mit weitergehender P-Elimination und Nitrifikation | Reuss | 46.8345 | 8.6439
120800 | GOESCHENEN | UR | 6487 | Göschenen | 1500 | Mechanisch-biologische Reinigung mit P-Elimination und Nitrifikation | Reuss | 46.6677 | 8.5906
121100 | ISENTHAL | UR | 6461 | Isenthal | 650 | Mechanisch-biologische Reinigung | Isitaler Bach | 46.9128 | 8.5786
121200 | REALP | UR | 6491 | Realp | 617 | Mechanisch-biologische Reinigung | Reuss | 46.5984 | 8.5049
121500 | SEELISBERG | UR | 6377 | Seelisberg | 1867 | Mechanisch-biologische Reinigung mit P-Elimination | Vierwaldstättersee | 46.9848 | 8.58
121700 | SISIKON | UR | 6452 | Sisikon | 1917 | Mechanisch-biologische Reinigung mit P-Elimination | Vierwaldstättersee | 46.9518 | 8.6207
122000 | WASSEN | UR | 6484 | Wassen UR | 1417 | Mechanisch-biologische Reinigung mit P-Elimination | Reuss | 46.7049 | 8.6025
130101 | EINSIEDELN (RABENNEST) | SZ | 8840 | Einsiedeln | 27500 | Mechanisch-biologische Reinigung mit P-Elimination und Nitrifikation | Alp | 47.1424 | 8.7517
130103 | EUTHAL(OBERES SIHLTAL) | SZ | 8844 | Euthal | 11250 | Mechanisch-biologische Reinigung mit P-Elimination | Minster | 47.0796 | 8.8145
131102 | GERSAU | SZ | 6442 | Gersau | 10000 | Mechanisch-biologische Reinigung mit P-Elimination | Vierwaldstättersee | 46.9929 | 8.5088
132200 | FREIENBACH(HOEFE) | SZ | 8807 | Freienbach | 100000 | Mechanisch-biologische Reinigung mit P-Elimination | Zürichsee | 47.2061 | 8.7652
134300 | INNERTHAL | SZ | 8858 | Innerthal | 233 | Mechanisch-biologische Reinigung mit P-Elimination, Nitrifikation und Denitrifikation | Wägitaler See | 47.1056 | 8.9201
134400 | LACHEN(UNTERMARCH) | SZ | 8853 | Lachen SZ | 37500 | Mechanisch-biologische Reinigung mit P-Elimination | Zürichsee | 47.2018 | 8.8621
134600 | OBERMARCH | SZ | 8863 | Buttikon SZ | 10000 | Mechanisch-biologische Reinigung mit P-Elimination und Nitrifikation | Wildbachkanal | 47.1797 | 8.9622
134700 | TUGGEN | SZ | 8856 | Tuggen | 4367 | Mechanisch-biologische Reinigung mit P-Elimination | Alt Linth | 47.208 | 8.9589
134800 | VORDERTHAL | SZ | 8857 | Vorderthal | 1733 | Mechanisch-biologische Reinigung mit P-Elimination | Wägitaler Aa | 47.1381 | 8.896
245700 | MESSEN(LIMPACHTAL) | SO | 3254 | Messen | 11667 | Mechanisch-biologische Reinigung mit P-Elimination und Nitrifikation | Limpach | 47.1068 | 7.458
247801 | NUGLAR-ST.P./NUGLAR | SO | 4412 | Nuglar | 1383 | Mechanisch-biologische Reinigung |  | 47.4732 | 7.6974
247900 | RODERSDORF | SO | 4118 | Rodersdorf | 3000 | Mechanisch-biologische Reinigung mit Nitrifikation | Birsig | 47.4882 | 7.4576
248000 | SEEWEN | SO | 4206 | Seewen SO | 1250 | Mechanisch-biologische Reinigung | Seebach | 47.4294 | 7.6334
249200 | KIENBERG | SO | 4468 | Kienberg | 817 | Mechanisch-biologische Reinigung | Bruggbach | 47.4447 | 7.9623
250100 | WINZNAU(ZV OLTEN) | SO | 4652 | Winznau | 55250 | Mechanisch-biologische Reinigung mit P-Elimination | Aare | 47.3595 | 7.9407
250200 | WISEN | SO | 4634 | Wisen SO | 633 | Mechanisch-biologische Reinigung | Wisenbach | 47.3945 | 7.8904
360301 | VALS | GR | 7132 | Vals | 4383 | Mechanisch-biologische Reinigung mit P-Elimination | Valser Rhein | 46.6276 | 9.1872
360501 | VILLA/VELLA | GR | 7144 | Vella | 1867 | Mechanisch-biologische Reinigung mit P-Elimination |  | 46.7181 | 9.1783
360601 | VRIN(CONS) | GR | 7149 | Vrin | 233 | Mechanisch-biologische Reinigung |  | 46.6509 | 9.0936
320302 | ST.GALLEN(AU) | SG | 9014 | St. Gallen | 125000 | Mechanisch-biologische Reinigung mit P-Elimination | Sitter | 47.4157 | 9.3314
320401 | SG-HOFEN(WITTENBACH) | SG | 9302 | Kronbühl | 187500 | Mechanisch-biologische Reinigung mit P-Elimination | Steinach | 47.4661 | 9.3965
402700 | FISLISBACH | AG | 5442 | Fislisbach | 12200 | Mechanisch-biologische Reinigung mit P-Elimination und Nitrifikation |  | 47.4415 | 8.2596 | ja | Reduktionen für Dritte (KliK, Neustark etc.) | KliK-Programm 0089 Methanreduktion (South Pole; gasdichte Abdeckung Nachfaul-/Stapelbehälter + Gasverwertung) |  |  |  |  | https://www.southpole.com/de/work/foerdergelder-fuer-klimaschutz-auf-schweizer-klaeranlagen ¦ https://www.klik.ch/schweiz/unternehmen/methanreduktion-in-aras
403000 | KILLWANGEN | AG | 8956 | Killwangen | 37500 | Mechanisch-biologische Reinigung mit P-Elimination | Limmat | 47.4342 | 8.3546
403100 | KUENTEN | AG | 5444 | Künten | 4367 | Mechanisch-biologische Reinigung mit P-Elimination | Reuss | 47.3759 | 8.3185
556500 | ONNENS | VD | 1425 | Onnens VD | 1000 | Mechanisch-biologische Reinigung mit P-Elimination | Lac de Neuchâtel | 46.8317 | 6.6892
556600 | PROVENCE | VD | 1428 | Provence-Mutrux | 567 | Mechanisch-biologische Reinigung mit P-Elimination | Ruisseau de la Vaux | 46.8886 | 6.7296
556801 | STE-CROIX | VD | 1450 | Ste-Croix | 12083 | Mechanisch-biologische Reinigung mit P-Elimination, Nitrifikation und Denitrifikation | Arnon | 46.8199 | 6.4749
289400 | TITTERTEN | BL | 4416 | Bubendorf | 500 | Mechanisch-biologische Reinigung mit P-Elimination und Nitrifikation |  | 47.4012 | 7.7128
385102 | DAVOS(GADENSTATT) | GR | 7277 | Davos Glaris | 29333 | Mechanisch-biologische Reinigung mit P-Elimination | Landwasser | 46.7571 | 9.7884
385103 | DAVOS(GLARIS) | GR | 7277 | Davos Glaris | 1583 | Mechanisch-biologische Reinigung mit P-Elimination | Landwasser | 46.7398 | 9.7772
385104 | DAVOS(MONSTEIN) | GR | 7277 | Davos Glaris | 633 | Mechanisch-biologische Reinigung mit P-Elimination | Landwasser | 46.7179 | 9.7616
387101 | KLOSTERS(GULFIA) | GR | 7252 | Klosters Dorf | 21333 | Mechanisch-biologische Reinigung mit P-Elimination | Schlappinbach | 46.8826 | 9.8685 | ja | Reduktionen für Dritte (KliK, Neustark etc.) | KliK-Programm 0089 Methanreduktion (South Pole; gasdichte Abdeckung Nachfaul-/Stapelbehälter + Gasverwertung) |  |  |  |  | https://www.southpole.com/de/work/foerdergelder-fuer-klimaschutz-auf-schweizer-klaeranlagen ¦ https://www.klik.ch/schweiz/unternehmen/methanreduktion-in-aras
387102 | KLOSTERS(SERNEUS) | GR | 7252 | Klosters Dorf | 2750 | Mechanisch-biologische Reinigung mit P-Elimination | Landquart | 46.8949 | 9.8365
389101 | LUZEIN(DALVAZZA) | GR | 7240 | Küblis | 7250 | Mechanisch-biologische Reinigung mit P-Elimination | Landquart | 46.9156 | 9.7594
390101 | CHUR | GR | 7000 | Chur | 156250 | Mechanisch-biologische Reinigung mit P-Elimination | Rhein | 46.8708 | 9.5297 | ja | Massnahmen oder Zielsetzung in Planung | Biogasproduktion geplant (Biogasanlage im Masterplan 2023 vorgesehen) | Wärmeverbund ARA Chur: Energie aus gereinigtem Abwasser via Wärmepumpe; faltbares Solardach auf ARA (ausgezeichnet) |  | Netto-Null 2040 (Stadt Chur, Masterplan August 2023, 120-150 Mio CHF); Energiestadt seit 2011 | Betreiber IBC Energie Wasser Chur. IBC versorgt Kunden ab 2040 mit CO2-neutraler Wärme und Energie. 7 Wärmeverbünde in Chur. | https://www.ibc-chur.ch ¦ https://www.powerloop.ch/portfolio-page/ara-chur ¦ https://www.chur.ch/aktuelles/medienmitteilungen
540100 | AIGLE | VD | 1860 | Aigle | 21667 | Mechanisch-biologische Reinigung mit P-Elimination | Grande Eau | 46.3145 | 6.9425
540200 | BEX | VD | 1880 | Bex | 9633 | Mechanisch-biologische Reinigung mit weitergehender P-Elimination, Nitrifikation und Denitrifikation | Avançon | 46.2441 | 6.9955
540500 | GRYON | VD | 1882 | Gryon | 6250 | Mechanisch-biologische Reinigung mit P-Elimination | Avançon d'Anzeide | 46.2708 | 7.0691
540600 | LAVEY-MORCLES | VD | 1890 | St-Maurice | 10000 | Mechanisch-biologische Reinigung mit P-Elimination | Rhône | 46.2172 | 7.0095
540700 | LEYSIN | VD | 1854 | Leysin | 12500 | Mechanisch-biologische Reinigung mit P-Elimination | Grande Eau | 46.3375 | 7.0134
540900 | OLLON | VD | 1867 | Ollon VD | 13750 | Mechanisch-biologische Reinigung mit P-Elimination |  | 46.2913 | 6.9816
541001 | ORMONT-DESSOUS/LE SEPEY | VD | 1863 | Le Sépey | 6333 | Mechanisch-biologische Reinigung mit P-Elimination | Ruisseau du Sépey | 46.3583 | 7.0502
209600 | ROMONT | FR | 1680 | Romont FR | 15000 | Mechanisch-biologische Reinigung mit P-Elimination, Nitrifikation und Denitrifikation | Glâne | 46.703 | 6.9339
210100 | TORNY-LE-GRAND | FR | 1748 | Torny-le-Grand | 500 |  |  | 46.7734 | 6.9784
212400 | BROC(AICG) | FR | 1636 | Broc | 27500 | Mechanisch-biologische Reinigung mit P-Elimination | Saane | 46.6096 | 7.0921
212700 | CHARMEY(AECE) | FR | 1637 | Charmey (Gruyère) | 10333 | Mechanisch-biologische Reinigung mit P-Elimination | Lac de Montsalvens | 46.617 | 7.1599
217300 | AUTIGNY(AEGN) | FR | 1742 | Autigny | 11433 | Mechanisch-biologische Reinigung mit P-Elimination und Nitrifikation | Glâne | 46.7327 | 7.0344
218400 | CORPATAUX | FR | 1727 | Corpataux-Magnedens | 1417 | Mechanisch-biologische Reinigung mit weitergehender P-Elimination | Saane | 46.736 | 7.1017
218600 | COTTENS | FR | 1741 | Cottens FR | 1133 | Mechanisch-biologische Reinigung mit P-Elimination | Ruisseau de Cottens | 46.749 | 7.0343
219600 | FRIBOURG | FR | 1700 | Fribourg | 188333 | Mechanisch-biologische Reinigung mit P-Elimination, Nitrifikation und Denitrifikation | Saane | 46.8136 | 7.1635
220000 | GROLLEY | FR | 1772 | Grolley | 2917 | Mechanisch-biologische Reinigung mit P-Elimination, Nitrifikation und Denitrifikation |  | 46.8353 | 7.0627
220200 | LENTIGNY | FR | 1745 | Lentigny | 1133 | Mechanisch-biologische Reinigung mit P-Elimination und Nitrifikation | Arbogne | 46.7591 | 6.9982
220600 | MARLY(AEGN) | FR | 1723 | Marly | 30000 | Mechanisch-biologische Reinigung mit P-Elimination | Saane | 46.7804 | 7.1279
221900 | POSIEUX | FR | 1725 | Posieux | 3883 | Mechanisch-biologische Reinigung mit P-Elimination | Saane | 46.7693 | 7.1181
222800 | VILLARS-SUR-GLANE | FR | 1752 | Villars-sur-Glâne | 37500 | Mechanisch-biologische Reinigung mit P-Elimination | Glâne | 46.7842 | 7.1139
218500 | CORSEREY | FR | 1747 | Corserey | 467 | Mechanisch-biologische Reinigung mit P-Elimination und Nitrifikation | Arbogne | 46.7754 | 6.9928
224300 | BARBERECHE/PENSIER(AESC) | FR | 1783 | Pensier | 37500 | Mechanisch-biologische Reinigung mit weitergehender P-Elimination | Sonnaz | 46.8445 | 7.141
226500 | KERZERS | FR | 3210 | Kerzers | 15333 | Mechanisch-biologische Reinigung mit P-Elimination |  | 46.9746 | 7.181
227200 | MISERY | FR | 1721 | Misery | 1067 | Mechanisch-biologische Reinigung mit weitergehender P-Elimination |  | 46.8569 | 7.0557
44700 | FRINVILLIER | BE | 2535 | Frinvillier | 21533 | Mechanisch-biologische Reinigung mit P-Elimination | Suze | 47.1675 | 7.2583
44800 | VILLERET(ST.IMIER SESE) | BE | 2613 | Villeret | 8500 | Mechanisch-biologische Reinigung mit P-Elimination | Suze | 47.1608 | 7.0239
108300 | BUTTISHOLZ | LU | 6018 | Buttisholz | 3500 | Mechanisch-biologische Reinigung mit Nitrifikation | Buttisholzbach | 47.1138 | 8.074
109800 | RUSWIL | LU | 6017 | Ruswil | 9500 | Mechanisch-biologische Reinigung mit P-Elimination und Nitrifikation | Bielbach | 47.0772 | 8.1085
110200 | SEMPACH | LU | 6204 | Sempach Stadt | 20383 | Mechanisch-biologische Reinigung mit P-Elimination und Nitrifikation | Sempacher See | 47.1226 | 8.188
110400 | TRIENGEN(SURENTAL) | LU | 6234 | Triengen | 38167 | Mechanisch-biologische Reinigung mit P-Elimination, Nitrifikation und Denitrifikation | Suhre | 47.2192 | 8.0756
113400 | DAGMERSELLEN(OBERES WIGGERTAL) | LU | 6252 | Dagmersellen | 41667 | Mechanisch-biologische Reinigung mit P-Elimination, Nitrifikation und Denitrifikation | Wigger | 47.2307 | 7.9714 | ja | Reduktionen für Dritte (KliK, Neustark etc.) | KliK-Programm 0089 Methanreduktion (South Pole; gasdichte Abdeckung Nachfaul-/Stapelbehälter + Gasverwertung) |  |  |  |  | https://www.southpole.com/de/work/foerdergelder-fuer-klimaschutz-auf-schweizer-klaeranlagen ¦ https://www.klik.ch/schweiz/unternehmen/methanreduktion-in-aras
227400 | MORAT MUNTELIER(MURTEN) | FR | 3286 | Muntelier | 25000 | Mechanisch-biologische Reinigung mit P-Elimination, Nitrifikation und Denitrifikation | Lac de Morat | 46.9417 | 7.1365
231000 | ZUMHOLZ(SENSE-OBERLAND) | FR | 1719 | Zumholz | 13750 | Mechanisch-biologische Reinigung mit P-Elimination und Nitrifikation | Sense | 46.7591 | 7.3021
247200 | BUEREN | SO | 4413 | Büren SO | 1000 | Mechanisch-biologische Reinigung |  | 47.4492 | 7.6827
247802 | NUGLAR-ST.P/ST.PANTALEON | SO | 4421 | St. Pantaleon | 383 | Mechanisch-biologische Reinigung | Orisbach | 47.4608 | 7.695
277300 | REINACH(BIRS I) | BL | 4153 | Reinach BL | 41667 | Mechanisch-biologische Reinigung mit P-Elimination | Birs | 47.5041 | 7.6065
278300 | BURG | BL | 4416 | Bubendorf | 300 | Mechanisch-biologische Reinigung | Biederthalbach | 47.4593 | 7.4439
279000 | ROGGENBURG(SAEGEMUEHLE) | BL | 2814 | Roggenburg | 383 | Mechanisch-biologische Reinigung mit Nitrifikation | Lucelle | 47.4392 | 7.3403
279300 | ZWINGEN(LAUFENTAL-L-TAL) | BL | 4222 | Zwingen | 29500 | Mechanisch-biologische Reinigung mit P-Elimination | Birs | 47.4395 | 7.5434
282700 | HERSBERG | BL | 4416 | Bubendorf | 333 | Mechanisch-biologische Reinigung | Violenbach | 47.4905 | 7.7799
283100 | PRATTELN/RHEIN | BL | 4133 | Pratteln | 319333 | Mechanisch-biologische Reinigung | Rhein | 47.53 | 7.6989
284800 | HEMMIKEN | BL | 4416 | Bubendorf | 317 | Mechanisch-biologische Reinigung mit P-Elimination und Nitrifikation |  | 47.4853 | 7.8863
285400 | NUSSHOF | BL | 4416 | Bubendorf | 317 | Mechanisch-biologische Reinigung mit P-Elimination und Nitrifikation | Magdener Bach | 47.4931 | 7.8022
285500 | OLTINGEN | BL | 4416 | Bubendorf | 633 | Mechanisch-biologische Reinigung mit P-Elimination und Nitrifikation | Ergolz | 47.4364 | 7.9344
286002 | RUENENBERG SUED | BL | 4416 | Bubendorf | 317 | Mechanisch-biologische Reinigung mit P-Elimination und Nitrifikation |  | 47.4306 | 7.878
288200 | BENNWIL | BL | 4416 | Bubendorf | 450 | Mechanisch-biologische Reinigung mit P-Elimination und Nitrifikation | Walibach | 47.41 | 7.7891
289000 | LIEDERTSWIL | BL | 4416 | Bubendorf | 317 | Mechanisch-biologische Reinigung mit P-Elimination und Nitrifikation | Weigistbach | 47.3926 | 7.7247
289300 | REIGOLDSWIL(FRENKE I) | BL | 4416 | Bubendorf | 2633 | Mechanisch-biologische Reinigung mit P-Elimination und Nitrifikation | Hintere Frenke | 47.4098 | 7.6924
290500 | OSTERFINGEN | SH | 8218 | Osterfingen | 750 | Mechanisch-biologische Reinigung | Seegraben | 47.6564 | 8.478
293100 | BARGEN | SH | 8233 | Bargen SH |  |  | Durach | 47.7886 | 8.6149
293700 | NEUHAUSEN A/RHF.(ROETI) | SH | 8212 | Neuhausen am Rheinfall | 68367 | Mechanisch-biologische Reinigung mit P-Elimination | Rhein | 47.6759 | 8.6198 | ja | Reduktionen für Dritte (KliK, Neustark etc.) | KliK-Programm 0089 Methanreduktion (South Pole; gasdichte Abdeckung Nachfaul-/Stapelbehälter + Gasverwertung) |  |  |  |  | https://www.southpole.com/de/work/foerdergelder-fuer-klimaschutz-auf-schweizer-klaeranlagen ¦ https://www.klik.ch/schweiz/unternehmen/methanreduktion-in-aras
293800 | RUEDLINGEN | SH | 8454 | Buchberg | 1633 | Mechanisch-biologische Reinigung mit P-Elimination und Nitrifikation | Rhein | 47.5769 | 8.5735
295100 | BEGGINGEN | SH | 8228 | Beggingen | 567 | Mechanisch-biologische Reinigung | Chälengraben | 47.7654 | 8.5225
296300 | RAMSEN(BIBERTAL-HEGAU) | SH | 8262 | Ramsen | 133000 | Mechanisch-biologische Reinigung mit P-Elimination, Nitrifikation und Denitrifikation | Rhein | 47.6921 | 8.816 | ja | Massnahmen oder Zielsetzung in Planung | KliK-Programm 0174 Lachgasreduktion (Typ B: Dynamische ARA-Regelung (DynARA), in Planung) |  |  |  |  | https://www.infraconcept.ch/de/portfolio/projekte/9-no2-emissions ¦ https://www.klik.ch/schweiz/unternehmen/reduktion-lachgas-ara
296400 | STEIN AM RHEIN | SH | 8260 | Stein am Rhein | 23750 | Mechanisch-biologische Reinigung mit P-Elimination und Nitrifikation | Rhein | 47.6665 | 8.8451
297100 | HALLAU(KLETTGAU) | SH | 8215 | Hallau | 24500 | Mechanisch-biologische Reinigung mit P-Elimination, Nitrifikation und Denitrifikation | Klingengraben | 47.6893 | 8.4551
300101 | HERISAU(SAUM) | AR | 9100 | Herisau | 317 | Mechanisch-biologische Reinigung | Stösselbach | 47.3868 | 9.3065
300103 | HERISAU(SCHWAENBERG) | AR | 9100 | Herisau | 250 | Mechanisch-biologische Reinigung |  | 47.3936 | 9.2364
300201 | HUNDWIL(SCHWAEGALP) | AR | 9107 | Urnäsch | 1717 | Industrie-ARA | Urnäsch | 47.2561 | 9.3088
300203 | HUNDWIL(BOEMMELI) | AR | 9064 | Hundwil | 217 | Mechanisch-biologische Reinigung mit Nitrifikation | Wissbach | 47.3213 | 9.307
300501 | STEIN(LIST-AU) | AR | 9100 | Herisau | 500 | Mechanisch-biologische Reinigung mit Nitrifikation | Sitter | 47.361 | 9.3605
295200 | SCHLEITHEIM | SH | 8226 | Schleitheim | 2383 | Mechanisch-biologische Reinigung | Wutach | 47.7448 | 8.4566
329100 | BAD RAGAZ | SG | 7310 | Bad Ragaz | 17500 | Mechanisch-biologische Reinigung mit P-Elimination | Rhein | 47.0179 | 9.5051
329200 | FLUMS(SEEZ) | SG | 8890 | Flums | 29167 | Mechanisch-biologische Reinigung mit P-Elimination | Seez | 47.1026 | 9.3369
329300 | MELS/WEISSTANNEN | SG | 7325 | Schwendi im Weisstannental | 883 | Mechanisch-biologische Reinigung mit P-Elimination | Seez | 47.0113 | 9.3687
329404 | PFAEFERS/VAETTIS | SG | 7315 | Vättis | 1250 | Mechanisch-biologische Reinigung mit P-Elimination | Tamina | 46.9119 | 9.4488
329501 | MITTENSEE | SG | 8877 | Murg | 8250 | Mechanisch-biologische Reinigung mit P-Elimination | Walensee | 47.1151 | 9.1929
329800 | WALENSTADT | SG | 8880 | Walenstadt | 7667 | Mechanisch-biologische Reinigung mit P-Elimination | Walensee | 47.1207 | 9.3013
542200 | AUBONNE | VD | 1170 | Aubonne | 4750 | Mechanisch-biologische Reinigung mit P-Elimination | Aubonne | 46.4826 | 6.4031
542300 | BALLENS(VEYRON) | VD | 1144 | Ballens | 1750 | Mechanisch-biologische Reinigung mit P-Elimination | Veyron | 46.5583 | 6.3648
562200 | BREMBLENS(AIEV) | VD | 1121 | Bremblens | 6033 | Mechanisch-biologische Reinigung mit P-Elimination, Nitrifikation und Denitrifikation | Venoge | 46.5601 | 6.5276
103300 | INWIL(ESCHENBACH) | LU | 6034 | Inwil | 10000 | Mechanisch-biologische Reinigung mit Nitrifikation |  | 47.117 | 8.3512
103500 | MOSEN(HITZKIRCHERTAL) | LU | 6295 | Mosen | 16267 | Mechanisch-biologische Reinigung mit P-Elimination und Nitrifikation | Altwiserbach | 47.2447 | 8.2344
106500 | ROOT(RONTAL) | LU | 6037 | Root | 30000 | Mechanisch-biologische Reinigung mit P-Elimination | Reuss | 47.1177 | 8.3887
106700 | UDLIGENSWIL | LU | 6044 | Udligenswil | 4750 | Mechanisch-biologische Reinigung mit P-Elimination und Nitrifikation | Würzenbach | 47.0827 | 8.3993
106902 | WEGGIS/VITZNAU(LUETZELAU) | LU | 6353 | Weggis | 17800 | Mechanisch-biologische Reinigung mit P-Elimination, Nitrifikation und Denitrifikation | Vierwaldstättersee | 47.025 | 8.4624
300600 | URNAESCH(FURTH) | AR | 9107 | Urnäsch | 3000 | Mechanisch-biologische Reinigung mit P-Elimination | Urnäsch | 47.3265 | 9.2942
300700 | WALDSTATT(AUELI) | AR | 9104 | Waldstatt | 2250 | Mechanisch-biologische Reinigung mit P-Elimination |  | 47.3612 | 9.2931
302100 | BUEHLER(AU) | AR | 9055 | Bühler | 10000 | Mechanisch-biologische Reinigung mit weitergehender P-Elimination | Rotbach | 47.3738 | 9.4034
302301 | SPEICHER(MUEHLELI) | AR | 9042 | Speicher | 12500 | Mechanisch-biologische Reinigung mit weitergehender P-Elimination |  | 47.4183 | 9.4477
302401 | TEUFEN(GMUENDEN) | AR | 9053 | Teufen AR | 6750 | Mechanisch-biologische Reinigung mit P-Elimination und Nitrifikation |  | 47.3876 | 9.3552
302501 | TROGEN(BRAENDLI) | AR | 9043 | Trogen | 4750 | Mechanisch-biologische Reinigung mit P-Elimination |  | 47.4135 | 9.4608
303401 | REHETOBEL(WIESLI) | AR | 9038 | Rehetobel | 2500 | Mechanisch-biologische Reinigung mit P-Elimination |  | 47.4246 | 9.4764
398101 | BREIL/BRIGELS(SORTS) | GR | 7162 | Tavanasa | 7250 | Mechanisch-biologische Reinigung mit P-Elimination | Rhein | 46.7576 | 9.0788
398201 | DISENTIS/MUSTER(DISLA) | GR | 7180 | Disentis/Mustér | 433 | Mechanisch-biologische Reinigung | Rhein | 46.7099 | 8.8776
398202 | DISENTI/MUSTER(RAVERAS) | GR | 7180 | Disentis/Mustér | 10000 | Mechanisch-biologische Reinigung mit P-Elimination | Acletta | 46.7048 | 8.8581
398302 | MEDEL LUCMAGN(CURAGLIA) | GR | 7184 | Curaglia | 1067 | Mechanisch-biologische Reinigung | Rein da Medel | 46.6698 | 8.8536
398601 | TUJETSCH | GR | 7188 | Sedrun | 8350 | Mechanisch-biologische Reinigung mit P-Elimination | Rhein | 46.6749 | 8.7636
398701 | TRUN(ZAVRAGIA) | GR | 7166 | Trun | 6500 | Mechanisch-biologische Reinigung mit P-Elimination | Rhein | 46.7446 | 9.0084
400100 | AARAU | AG | 5000 | Aarau | 162500 | Mechanisch-biologische Reinigung mit P-Elimination | Aare | 47.4041 | 8.0653 | ja | Netto-Null Ziel vorhanden | Biogasnutzung aus Klärschlamm; BHKW | Photovoltaik 250 kWp; 100% Ökostrom | Nachhaltige Beschaffung; E-Fahrzeuge | Netto-Null 2040 (Stadt Aarau) | Pionieranlage mit vollständiger Energieautarkie seit 2022
400400 | DENSBUEREN | AG | 5026 | Densbüren | 1867 | Mechanisch-biologische Reinigung mit Nitrifikation | Staffeleggbach | 47.4599 | 8.0493
36200 | WORBLENTAL | BE | 3048 | Worblaufen | 250000 | Mechanisch-biologische Reinigung mit P-Elimination | Aare | 46.9808 | 7.4544 | ja | Netto-Null Ziel vorhanden | Biogasproduktion aus Klärgas (~5'000 m³/Tag); zwei neue Blockheizkraftwerke (BHKW) | Wärmepumpe entzieht thermische Energie aus gereinigtem Abwasser für Fernwärmenetz (Partner: EBL Genossenschaft Elektra Baselland); neue Energiezentrale mit Spatenstich Herbst 2021 (Anschluss Ittigen, Zollikofen, Tiefenau-Spital, Stiftung Rossfeld) |  | Netto-Null 2040 (Kanton Bern); Fernwärme unteres Worblental | Drittgrösste ARA im Kt. Bern; reinigt Abwasser von ~71'000 EW aus 10 Verbandsgemeinden (Zollikofen, Ittigen, Ostermundigen u.a.). Biogas deckt Eigenbedarf + 1'200 Haushalte. | https://www.ara-worblental.ch ¦ https://www.powerloop.ch/portfolio-page/ara-worblental
40100 | BURGDORF | BE | 3426 | Aefligen | 52000 | Mechanisch-biologische Reinigung mit P-Elimination und Nitrifikation | Dorfbach (Aefligen) | 47.1084 | 7.5374
41100 | MOOSSEE-URTENENBACH | BE | 3324 | Hindelbank | 51750 | Mechanisch-biologische Reinigung mit P-Elimination und Nitrifikation | Urtenen | 47.0556 | 7.5396
43500 | LA FERRIERE | BE | 2333 | La Ferrière | 383 | Mechanisch-biologische Reinigung |  | 47.1454 | 6.891
44400 | SONCEBOZ(BAS-VALLON) | BE | 2605 | Sonceboz-Sombeval | 15400 | Mechanisch-biologische Reinigung mit P-Elimination | Suze | 47.1892 | 7.1863
44600 | TRAMELAN | BE | 2720 | Tramelan | 7500 | Mechanisch-biologische Reinigung mit P-Elimination | Trame | 47.225 | 7.1266
404100 | STETTEN | AG | 5608 | Stetten AG | 6250 | Mechanisch-biologische Reinigung mit P-Elimination | Reuss | 47.3967 | 8.2998
404300 | UNTEREHRENDINGEN(OB.SURB) | AG | 5424 | Unterehrendingen | 15000 | Mechanisch-biologische Reinigung mit P-Elimination und Nitrifikation | Surb | 47.5075 | 8.3399
49200 | ERLACH | BE | 3235 | Erlach | 4000 | Mechanisch-biologische Reinigung mit P-Elimination | Bieler See | 47.0446 | 7.1011
49602 | INS | BE | 3232 | Ins | 10000 | Mechanisch-biologische Reinigung mit P-Elimination |  | 46.9978 | 7.0975
49700 | LUESCHERZ | BE | 2576 | Lüscherz | 1700 | Mechanisch-biologische Reinigung mit P-Elimination und Nitrifikation | Bieler See | 47.0488 | 7.1609
56102 | ADELBODEN | BE | 3715 | Adelboden | 13400 | Mechanisch-biologische Reinigung mit P-Elimination | Engstligen | 46.5002 | 7.5758
342600 | ZUZWIL | SG | 9524 | Zuzwil SG | 7883 | Mechanisch-biologische Reinigung mit P-Elimination und Nitrifikation | Thur | 47.4627 | 9.1122
352301 | WIESEN | GR | 7494 | Wiesen GR | 1750 | Mechanisch-biologische Reinigung | Landwasser | 46.699 | 9.7166
357301 | FLOND | GR | 7137 | Flond | 500 | Mechanisch-biologische Reinigung |  | 46.7682 | 9.1669
363201 | FELDIS/VEULDEN | GR | 7404 | Feldis/Veulden | 750 | Mechanisch-biologische Reinigung |  | 46.7928 | 9.4282
369201 | MEDELS IM RHEINWALD | GR | 7436 | Medels im Rheinwald | 250 | Mechanisch-biologische Reinigung | Hinterrhein | 46.5446 | 9.2943
372201 | DOMAT/EMS (TUMA LUNGA) | GR | 7013 | Domat/Ems | 60000 | Mechanisch-biologische Reinigung mit P-Elimination | Rhein | 46.8251 | 9.4353
377481 | SOGLIO | GR | 7610 | Soglio | 250 | Mechanisch-biologische Reinigung | Caroggia | 46.3407 | 9.5326
377501 | STAMPA/MALOJA | GR | 7516 | Maloja | 3750 | Mechanisch-biologische Reinigung mit P-Elimination | Lej da Segl | 46.4057 | 9.7022
377502 | STAMPA | GR | 7516 | Maloja | 883 | Mechanisch-biologische Reinigung | Mera | 46.3397 | 9.5781
377601 | VICOSOPRANO | GR | 7603 | Vicosoprano | 1183 | Mechanisch-biologische Reinigung | Mera | 46.3512 | 9.6169
394501 | TRIMMIS | GR | 7203 | Trimmis | 3750 | Mechanisch-biologische Reinigung mit P-Elimination | Rhein | 46.9156 | 9.5559
403300 | MELLINGEN | AG | 5507 | Mellingen | 28750 | Mechanisch-biologische Reinigung mit P-Elimination, Nitrifikation und Denitrifikation | Reuss | 47.4233 | 8.2643
404200 | TURGI(BADEN) | AG | 5300 | Turgi | 36000 | Mechanisch-biologische Reinigung mit P-Elimination, Nitrifikation und Denitrifikation | Limmat | 47.4869 | 8.2686
404400 | UNTERSIGGENTHAL | AG | 5417 | Untersiggenthal | 15633 | Mechanisch-biologische Reinigung mit P-Elimination | Limmat | 47.4988 | 8.2442
500900 | ISONE | TI | 6810 | Isone | 1567 | Mechanisch-biologische Reinigung mit P-Elimination | Vedeggio | 46.1274 | 8.9865
506100 | AIROLO | TI | 6780 | Airolo | 5433 | Mechanisch-biologische Reinigung mit P-Elimination | Ticino | 46.5262 | 8.6232
506700 | CAMPELLO/CARI | TI | 6760 | Campello | 1883 | Mechanisch-biologische Reinigung | Ri Bassengo | 46.4924 | 8.8235
509400 | BORGNONE/CAMEDO | TI | 6659 | Camedo | 250 | Mechanisch-biologische Reinigung | Melezza | 46.1538 | 8.6106
509700 | BRISSAGO(CDL) | TI | 6601 | Locarno | 16367 | Mechanisch-biologische Reinigung mit P-Elimination | Lago Maggiore | 46.1077 | 8.7006
511301 | LOCARNO(TICINO-CDL) | TI | 6601 | Locarno | 73167 | Mechanisch-biologische Reinigung mit P-Elimination | Canale principale sponda destra | 46.1676 | 8.8722
511302 | LOCARNO(MAGGIA-CDL) | TI | 6601 | Locarno | 143750 | Mechanisch-biologische Reinigung mit P-Elimination | Lago Maggiore | 46.1587 | 8.7941
511400 | LOCO | TI | 6661 | Loco | 633 | Mechanisch-biologische Reinigung | Isorno | 46.2013 | 8.672
501100 | MEDEGLIA | TI | 6809 | Medeglia | 433 | Mechanisch-biologische Reinigung | Riale Treccio | 46.1155 | 8.9603
201300 | DOMIDIER(AIDE) | FR | 1564 | Domdidier | 7250 | Mechanisch-biologische Reinigung mit P-Elimination und Nitrifikation | Arbogne | 46.8756 | 7.0117
206800 | CHÂTONNAYE | FR | 1553 | Châtonnaye | 1333 | Mechanisch-biologische Reinigung mit P-Elimination, Nitrifikation und Denitrifikation |  | 46.7552 | 6.9319
207200 | ECUBLENS(VOG) | FR | 1673 | Ecublens FR | 21500 | Mechanisch-biologische Reinigung mit P-Elimination und Nitrifikation | Broye | 46.6134 | 6.8153
90200 | LANGNAU I.E. | BE | 3550 | Langnau im Emmental | 27500 | Mechanisch-biologische Reinigung mit P-Elimination | Ilfis | 46.9474 | 7.759
94400 | THUNERSEE | BE | 3661 | Uetendorf | 200000 | Mechanisch-biologische Reinigung mit P-Elimination, Nitrifikation und Denitrifikation | Aare | 46.7806 | 7.5984 | ja | Netto-Null Ziel vorhanden | Klärgas 100% energetisch genutzt; Fernwärme | Eigenstromdeckung 95%; Grosswärmepumpe | Regionale Lieferanten | Energiestadt Gold (Thun, Spiez) | Wärmelieferant für rund 400 Haushalte
216100 | VUIPPENS(AIS) | FR | 1633 | Vuippens | 45500 | Mechanisch-biologische Reinigung mit P-Elimination | Lac de la Gruyère | 46.6658 | 7.08 | ja | Massnahmen oder Zielsetzung in Planung | KliK-Programm 0174 Lachgasreduktion (Typ B: Dynamische ARA-Regelung (DynARA), in Planung) |  |  |  |  | https://www.infraconcept.ch/de/portfolio/projekte/9-no2-emissions ¦ https://www.klik.ch/schweiz/unternehmen/reduktion-lachgas-ara
350101 | ALVASCHEIN(SPULAGN) | GR | 7451 | Alvaschein | 317 | Mechanisch-biologische Reinigung |  | 46.6768 | 9.5442
427600 | KOELLIKEN | AG | 5742 | Kölliken | 8133 | Mechanisch-biologische Reinigung mit P-Elimination | Ürke | 47.3478 | 8.0285
428000 | OFTRINGEN(ZOFINGEN) | AG | 4665 | Oftringen | 200000 | Mechanisch-biologische Reinigung mit P-Elimination und Nitrifikation | Mühletych | 47.3027 | 7.9232 | ja | Netto-Null Ziel vorhanden | KliK-Programm 0174 Lachgasreduktion (Typ B: Dynamische ARA-Regelung (DynARA), Wirkungsbeginn März 2025) |  |  |  |  | https://www.infraconcept.ch/de/portfolio/projekte/9-no2-emissions ¦ https://www.klik.ch/schweiz/unternehmen/reduktion-lachgas-ara
430300 | BOETTSTEIN/KLEINDOETTIGEN | AG | 5314 | Kleindöttingen | 10000 | Mechanisch-biologische Reinigung | Aare | 47.5746 | 8.2455
430700 | FULL-REUENTHAL | AG | 5324 | Full-Reuenthal | 1500 | Mechanisch-biologische Reinigung | Rhein | 47.6176 | 8.2001
430900 | KLINGNAU | AG | 5313 | Klingnau | 12500 | Mechanisch-biologische Reinigung mit P-Elimination |  | 47.586 | 8.2416
431000 | KOBLENZ | AG | 5322 | Koblenz | 5000 | Mechanisch-biologische Reinigung | Rhein | 47.6114 | 8.2433
431100 | LEIBSTADT | AG | 5325 | Leibstadt | 4383 | Mechanisch-biologische Reinigung | Rhein | 47.5928 | 8.1606
95200 | DUERRENROTH | BE | 3465 | Dürrenroth | 3700 | Mechanisch-biologische Reinigung mit P-Elimination | Rotbach | 47.092 | 7.7959
95600 | MITTL.EMMENTAL | BE | 3415 | Hasle-Rüegsau | 46000 | Mechanisch-biologische Reinigung mit P-Elimination und Nitrifikation | Emme | 47.0242 | 7.647
99200 | WANGEN-WIEDLISBACH | BE | 3380 | Wangen an der Aare | 11800 | Mechanisch-biologische Reinigung mit Nitrifikation | Aare | 47.2358 | 7.6737
99400 | HERZOGENBUCHSEE (WANZWIL) | BE | 3372 | Wanzwil | 22500 | Mechanisch-biologische Reinigung mit P-Elimination und Nitrifikation | Önz | 47.2018 | 7.6964
100100 | DOPPLESCHWAND(ENTLEBUCH) | LU | 6112 | Doppleschwand | 17500 | Mechanisch-biologische Reinigung mit P-Elimination und Nitrifikation | Kleine Emme | 47.0202 | 8.0667
100401 | SOERENBERG | LU | 6174 | Sörenberg | 9867 | Mechanisch-biologische Reinigung | Waldemme | 46.8284 | 8.0199
380801 | ROSSA | GR | 6548 | Rossa | 383 | Mechanisch-biologische Reinigung | Calancasca | 46.3498 | 9.1224
382101 | LOSTALLO | GR | 6558 | Lostallo | 4383 | Mechanisch-biologische Reinigung mit P-Elimination | Moesa | 46.2963 | 9.1824
382201 | MESOCCO(SAN BERNARDINO) | GR | 6565 | S. Bernardino | 6483 | Mechanisch-biologische Reinigung mit P-Elimination | Lago d'Isola | 46.4568 | 9.1936
384301 | MUESTAIR(SOT RIVAS) | GR | 7537 | Müstair | 6183 | Mechanisch-biologische Reinigung | Rom | 46.6315 | 10.4588
385101 | DAVOS(LARET) | GR | 7277 | Davos Glaris | 600 | Mechanisch-biologische Reinigung mit P-Elimination | Stützbach | 46.8391 | 9.8723
555300 | CHAMPAGNE | VD | 1424 | Champagne | 900 | Mechanisch-biologische Reinigung mit P-Elimination | Arnon | 46.8252 | 6.6642
555500 | CORCELLES-PRES-CONCISE | VD | 1426 | Corcelles-près-Concise | 1500 | Mechanisch-biologische Reinigung mit P-Elimination | Lac de Neuchâtel | 46.8475 | 6.7152
555600 | FIEZ | VD | 1420 | Fiez | 1000 | Mechanisch-biologische Reinigung mit P-Elimination und Nitrifikation | Arnon | 46.823 | 6.6251
56300 | FRUTIGEN-KANDERSPITZ | BE | 3714 | Frutigen | 11250 | Mechanisch-biologische Reinigung mit P-Elimination | Kander | 46.5964 | 7.6601
56500 | KANDERSTEG | BE | 3718 | Kandersteg | 4000 | Mechanisch-biologische Reinigung mit P-Elimination | Kander | 46.5063 | 7.6743
57102 | BEATENBERG-WANG | BE | 3803 | Beatenberg | 467 | Mechanisch-biologische Reinigung mit P-Elimination |  | 46.6886 | 7.7789
323700 | THAL/ALTENRHEIN | SG | 9423 | Altenrhein | 200000 | Mechanisch-biologische Reinigung mit weitergehender P-Elimination, Nitrifikation und Denitrifikation | Alter Rhein | 47.4901 | 9.5673 | ja | Netto-Null Ziel vorhanden | KliK-Programm 0174 Lachgasreduktion (Typ A: Faulwasser-Stripping, Wirkungsbeginn Mai 2021); KliK-Programm 0089 Methanreduktion (South Pole; gasdichte Abdeckung Nachfaul-/Stapelbehälter + Gasverwertung); Biogas-Produktion aus Klärgas (1.27 Mio m³/a, gesteigert von 1.14); Speisereste-Annahmestelle (3000-3500 t/a → >1000 MWh Strom + doppelte Wärmemenge, Investition 1.8 Mio CHF); Treibhausgasbilanz nach Scope 1+2 erstellt (Partner: Infraconcept) | Photovoltaik auf Dächern (Grundsatz); Wärmerückgewinnung nach Turboverdichtern für Wärmepumpen-Effizienz; Fernwärmeversorgung "Buriet" mit Wärme aus gereinigtem Abwasser (Vorlauf 70°C, bewilligt 2020); Niedertemperatur-Schlammtrockner mit BHKW + Wärmepumpe (-3500 t CO2/a) | Regionale Speisereste-Annahme (Spitäler, Altersheime, Schulen, Gastronomie) | Klimaschutz Kantone SG + AR; Klimaziele Gemeinden Region Rorschach / Rheintal | Auszeichnung "Médaille d'eau". Versorgt 17 Gemeinden (SG + AR). Betreibt auch Klärschlamm-Trocknungszentrum für weite Teile der Ostschweiz. 4. Reinigungsstufe mit einzigartiger Ozon-Aktivkohle-Kombination. Geschäftsführer: Dr. Christoph Egli. | https://www.infraconcept.ch/de/portfolio/projekte/9-no2-emissions ¦ https://www.klik.ch/schweiz/unternehmen/reduktion-lachgas-ara ¦ https://www.southpole.com/de/work/foerdergelder-fuer-klimaschutz-auf-schweizer-klaeranlagen ¦ https://www.klik.ch/schweiz/unternehmen/methanreduktion-in-aras ¦ https://www.ava-altenrhein.ch ¦ https://www.powerloop.ch/portfolio-page/ava-altenrhein
325100 | ALTSTAETTEN | SG | 9450 | Altstätten SG | 19083 | Mechanisch-biologische Reinigung mit P-Elimination und Nitrifikation | Rietaach | 47.368 | 9.5641
327100 | BUCHS | SG | 9470 | Buchs SG | 45600 | Mechanisch-biologische Reinigung mit P-Elimination und Nitrifikation | Rhein | 47.1767 | 9.4829
327200 | GAMS | SG | 9473 | Gams | 5383 | Mechanisch-biologische Reinigung mit P-Elimination und Nitrifikation | Simmi | 47.2067 | 9.4675
593900 | YVONAND | VD | 1462 | Yvonand | 6200 | Mechanisch-biologische Reinigung mit P-Elimination | Mentue | 46.8042 | 6.7406
600200 | BRIG-GLIS(BRIGLINA) | VS | 3902 | Glis | 55000 | Mechanisch-biologische Reinigung mit P-Elimination |  | 46.3072 | 7.9514
550000 | SEVERY-PAMPIGNY | VD | 1142 | Pampigny | 1933 | Mechanisch-biologische Reinigung mit P-Elimination | Morges | 46.5744 | 6.442
551202 | BERCHER(FOYRAUSAZ) | VD | 1038 | Bercher | 650 | Mechanisch-biologische Reinigung mit P-Elimination |  | 46.6945 | 6.7005
551300 | BIOLEY-ORJULAZ(MORTIGUE) | VD | 1042 | Bioley-Orjulaz | 3450 | Mechanisch-biologische Reinigung mit weitergehender P-Elimination, Nitrifikation und Denitrifikation | Mortigue | 46.6151 | 6.6051
551400 | BOTTENS | VD | 1041 | Bottens | 883 | Mechanisch-biologische Reinigung mit P-Elimination |  | 46.6183 | 6.6521
551500 | BRETIGNY-SUR-MORRENS | VD | 1053 | Bretigny-sur-Morrens | 6500 | Mechanisch-biologische Reinigung mit P-Elimination und Nitrifikation | Talent | 46.595 | 6.635
551600 | CUGY | VD | 1053 | Cugy VD | 2500 | Mechanisch-biologische Reinigung mit P-Elimination und Nitrifikation |  | 46.5822 | 6.6315
568200 | PEYRES-POSSENS | VD | 1063 | Peyres-Possens | 750 | Mechanisch-biologische Reinigung mit P-Elimination | Mentue | 46.6576 | 6.7005
568500 | SAINT-CIERGES | VD | 1064 | St-Cierges | 883 | Mechanisch-biologische Reinigung mit P-Elimination |  | 46.6865 | 6.7325
643700 | LES PONTS-DE-MARTEL | NE | 2316 | Les Ponts-de-Martel | 2000 | Mechanisch-biologische Reinigung mit P-Elimination |  | 46.9941 | 6.7276
645500 | LE LANDERON | NE | 2525 | Le Landeron | 17500 | Mechanisch-biologische Reinigung mit P-Elimination | Canal de la Thielle | 47.053 | 7.0701
645800 | NEUCHATEL | NE | 2001 | Neuchâtel 1 | 94000 | Mechanisch-biologische Reinigung mit P-Elimination | Lac de Neuchâtel | 46.9944 | 6.9466 | ja | Massnahmen oder Zielsetzung in Planung | Biogas-Produktion aus Klärschlamm | Photovoltaik-Überdachung geplant; neue Wärmepumpe; Transformation zu "centre de valorisation énergétique" - deckt 100% Eigenbedarf + Energie für Stadt (Partner: Viteos) |  | Kantonales Klimagesetz Neuenburg; Beitrag zu Klimaneutralität | STEP Neuchâtel wird umgebaut zum Energiezentrum. Offener, ästhetisch gestalteter Ort. | https://www.step-ne.ch
647100 | BOUDEVILLIERS | NE | 2043 | Boudevilliers | 1000 | Mechanisch-biologische Reinigung mit P-Elimination | Ruisseau Savaux | 47.0229 | 6.8946
454200 | WILLISDORF(DIESSENHOFEN) | TG | 8253 | Diessenhofen | 8750 | Mechanisch-biologische Reinigung mit P-Elimination | Rhein | 47.6914 | 8.7267
455100 | AADORF(LUETZELMURGTAL) | TG | 8355 | Aadorf | 18000 | Mechanisch-biologische Reinigung mit P-Elimination und Nitrifikation | Lützelmurg | 47.4996 | 8.8946
456600 | FRAUENFELD | TG | 8501 | Frauenfeld | 100000 | Mechanisch-biologische Reinigung mit P-Elimination, Nitrifikation und Denitrifikation | Murg | 47.5727 | 8.8929 | ja | Reduktionen für Dritte (KliK, Neustark etc.) | KliK-Programm 0174 Lachgasreduktion (Typ B: Dynamische ARA-Regelung (DynARA), Wirkungsbeginn September 2025) |  |  |  |  | https://www.infraconcept.ch/de/portfolio/projekte/9-no2-emissions ¦ https://www.klik.ch/schweiz/unternehmen/reduktion-lachgas-ara
459100 | MATZINGEN(LAUCHETAL-MURGTAL) | TG | 9548 | Matzingen | 50000 | Mechanisch-biologische Reinigung mit P-Elimination, Nitrifikation und Denitrifikation | Murg | 47.5285 | 8.918
461700 | UESSLINGEN | TG | 8524 | Uesslingen | 1250 | Mechanisch-biologische Reinigung | Thur | 47.5801 | 8.8246
359501 | LUMBREIN | GR | 7148 | Lumbrein | 1067 | Mechanisch-biologische Reinigung |  | 46.6812 | 9.1364
202900 | MONTAGNY-LES-MONTS | FR | 1774 | Montagny-les-Monts | 3367 | Mechanisch-biologische Reinigung mit P-Elimination und Nitrifikation | Arbogne | 46.8224 | 6.976
337700 | WATTWIL | SG | 9630 | Wattwil | 28000 | Mechanisch-biologische Reinigung mit P-Elimination und Nitrifikation | Thur | 47.3156 | 9.0818
340301 | GANTERSCHWIL | SG | 9608 | Ganterschwil | 2383 | Mechanisch-biologische Reinigung | Thur | 47.381 | 9.0817
423900 | SINS | AG | 5643 | Sins | 11317 | Mechanisch-biologische Reinigung mit P-Elimination | Reuss | 47.1994 | 8.4007
426100 | WALLBACH(FISCHINGEN) | AG | 4323 | Wallbach | 7500 | Mechanisch-biologische Reinigung mit Nitrifikation | Rhein | 47.5718 | 7.9066
427200 | ATTELWIL | AG | 5056 | Attelwil | 5000 | Mechanisch-biologische Reinigung | Suhre | 47.2654 | 8.0504
86100 | BELP | BE | 3123 | Belp | 34000 | Mechanisch-biologische Reinigung mit P-Elimination | Gürbe | 46.9057 | 7.4964
86900 | GUERBETAL (KAUFDORF) | BE | 3126 | Kaufdorf | 26500 | Mechanisch-biologische Reinigung mit P-Elimination | Gürbe | 46.8439 | 7.5032
140100 | ALPNACH(SARNERAATAL) | OW | 6055 | Alpnach Dorf | 36667 | Mechanisch-biologische Reinigung mit P-Elimination | Vierwaldstättersee | 46.9412 | 8.2871
647400 | COFFRANE | NE | 2207 | Coffrane | 5000 | Mechanisch-biologische Reinigung mit P-Elimination | Sorge | 47.0119 | 6.8709
647600 | SEVARU | NE | 2063 | Vilars NE |  |  | Seyon | 47.0496 | 6.9343
648300 | LE PAQUIER | NE | 2058 | Le Pâquier NE | 233 | Mechanisch-biologische Reinigung mit P-Elimination |  | 47.0977 | 6.9875
648500 | VALANGIN | NE | 2042 | Valangin | 983 | Mechanisch-biologische Reinigung mit P-Elimination | Seyon | 47.0117 | 6.9042
568700 | SOTTENS | VD | 1062 | Sottens | 667 | Mechanisch-biologische Reinigung mit P-Elimination |  | 46.6519 | 6.7388
568900 | THIERRENS | VD | 1410 | Thierrens | 1333 | Mechanisch-biologische Reinigung mit P-Elimination und Nitrifikation | Augine | 46.7069 | 6.7523
570501 | BOGIS-BOSSEY | VD | 1279 | Bogis-Bossey | 2000 | Mechanisch-biologische Reinigung mit P-Elimination | Brassu | 46.3527 | 6.1617
570800 | CHAVANNES-DES-BOIS | VD | 1290 | Chavannes-des-Bois | 750 | Mechanisch-biologische Reinigung mit P-Elimination |  | 46.3123 | 6.1406
571200 | COPPET | VD | 1296 | Coppet | 7500 | Mechanisch-biologische Reinigung mit P-Elimination | Le Léman | 46.3194 | 6.1974
571300 | CRANS-PRES-CELIGNY | VD | 1299 | Crans-près-Céligny | 3117 | Mechanisch-biologische Reinigung mit P-Elimination |  | 46.3607 | 6.2174
571400 | CRASSIER | VD | 1263 | Crassier | 2500 | Mechanisch-biologische Reinigung mit P-Elimination, Nitrifikation und Denitrifikation | Boiron | 46.3717 | 6.1754
571700 | FOUNEX | VD | 1297 | Founex | 3000 | Mechanisch-biologische Reinigung mit P-Elimination | Le Léman | 46.3373 | 6.2035
571900 | GINGINS-CHESEREX | VD | 1276 | Gingins | 1200 | Mechanisch-biologische Reinigung mit P-Elimination | Asse | 46.404 | 6.1877
650200 | BOVERESSE | NE | 2108 | Couvet | 10000 | Mechanisch-biologische Reinigung mit P-Elimination | Areuse | 46.9161 | 6.6096
650800 | NOIRAIGUE | NE | 2108 | Couvet | 867 | Mechanisch-biologische Reinigung mit P-Elimination | Noiraigue | 46.9536 | 6.7266
651000 | TRAVERS | NE | 2108 | Couvet | 8133 | Mechanisch-biologische Reinigung mit P-Elimination | Areuse | 46.9333 | 6.6587
661100 | CHANCY | GE | 1284 | Chancy | 4417 | Mechanisch-biologische Reinigung | Rhône | 46.1454 | 5.9658
661900 | CORSIER(NANT D'AISY) | GE | 1247 | Anières | 7500 | Mechanisch-biologische Reinigung mit P-Elimination und Nitrifikation |  | 46.27 | 6.2186
572100 | GLAND(APEC) | VD | 1196 | Gland | 17500 | Mechanisch-biologische Reinigung mit P-Elimination | Le Léman | 46.4259 | 6.2947
572300 | MIES | VD | 1295 | Mies-Tannay | 2750 | Mechanisch-biologische Reinigung mit P-Elimination | Le Léman | 46.3044 | 6.1813
572400 | NYON | VD | 1260 | Nyon | 50000 | Mechanisch-biologische Reinigung mit weitergehender P-Elimination | Le Léman | 46.4034 | 6.2148
572500 | PRANGINS | VD | 1197 | Prangins | 4500 | Mechanisch-biologische Reinigung mit P-Elimination | Le Léman | 46.3922 | 6.2573
574200 | AGIEZ | VD | 1352 | Agiez | 500 | Mechanisch-biologische Reinigung mit P-Elimination |  | 46.723 | 6.5142
574300 | ARNEX-SUR-ORBE | VD | 1321 | Arnex-sur-Orbe | 933 | Mechanisch-biologische Reinigung mit P-Elimination |  | 46.6881 | 6.5242
574400 | BALLAIGUES | VD | 1338 | Ballaigues | 1883 | Mechanisch-biologische Reinigung mit P-Elimination | Orbe | 46.7242 | 6.4178
574500 | BAULMES | VD | 1446 | Baulmes | 3667 | Mechanisch-biologische Reinigung mit P-Elimination | Baumine | 46.792 | 6.5343
664000 | THONEX/VILLETTE | GE | 1226 | Thônex | 40000 | Mechanisch-biologische Reinigung mit Nitrifikation | Arve | 46.1795 | 6.1845
664301 | VERNIER/AIRE | GE | 1219 | Aïre | 728333 | Mechanisch-biologische Reinigung mit P-Elimination und Nitrifikation | Rhône | 46.195 | 6.0901 | ja | Netto-Null Ziel vorhanden | KliK-Programm 0174 Lachgasreduktion (Typ C: Ersatz Nitritationsverfahren (Sharon → N2O-arm), Wirkungsbeginn Februar 2024); Klärschlamm-Vergärung mit Biogas-Produktion (~8 Mio m³/a); Biomethan-Einspeisung ins Erdgasnetz seit 2013 (aktuell 17 GWh/a); geplante Steigerung bis +60 GWh/a (STEP Aïre2+, Ziel 2025-2028); Micropolluants-Elimination mit Ozonisierung + Aktivkohle-Filtration | Bundessubvention 75% für 4. Reinigungsstufe; Fernwärme-Anschluss aus Abwasser geplant (Saint-Jean) |  | Plan Climat Cantonal Genève; Smart City SIG | Grösste ARA der Schweiz (600'000 EW Kapazität). Betreiberin: SIG (seit 2008). Behandelt >80% der Abwässer des Kt. Genf inkl. 24 Gemeinden + französische Transferkommunen. Zentral-Schlammbehandlung für gesamten Kanton. Gesamtprojekt Aïre2+ bis 2028. | https://www.infraconcept.ch/de/portfolio/projekte/9-no2-emissions ¦ https://www.klik.ch/schweiz/unternehmen/reduktion-lachgas-ara ¦ https://ww2.sig-ge.ch/actualites/demarrage-dun-chantier-phare-la-station-depuration-daire ¦ https://www.gazenergie-romandie.ch/innovations/production-de-biogaz-step-aire ¦ https://www.genie.ch/articles/h/step-d-aire-projet-pionnier-de-valorisation-du-co2.html
284400 | BUUS | BL | 4416 | Bubendorf | 1050 | Mechanisch-biologische Reinigung mit P-Elimination und Nitrifikation | Buuser Bach | 47.5094 | 7.8564
284700 | HAEFELFINGEN | BL | 4416 | Bubendorf | 533 | Mechanisch-biologische Reinigung mit P-Elimination und Nitrifikation |  | 47.4162 | 7.861
285100 | KILCHBERG/ZEGLINGEN | BL | 4416 | Bubendorf | 933 | Mechanisch-biologische Reinigung mit P-Elimination und Nitrifikation | Eibach | 47.4236 | 7.9033
285300 | MAISPRACH | BL | 4416 | Bubendorf | 1017 | Mechanisch-biologische Reinigung | Buuser Bach | 47.5246 | 7.8389
286100 | SISSACH(ERGOLZ I) | BL | 4450 | Sissach | 30133 | Mechanisch-biologische Reinigung mit weitergehender P-Elimination und Nitrifikation | Ergolz | 47.4688 | 7.8021
286500 | WENSLINGEN | BL | 4416 | Bubendorf | 750 | Mechanisch-biologische Reinigung mit P-Elimination und Nitrifikation |  | 47.439 | 7.9046
376201 | SCUOL(SOT RUINAS) | GR | 7550 | Scuol | 15817 | Mechanisch-biologische Reinigung | Inn | 46.7988 | 10.3149
376301 | SENT (SUR EN) | GR | 7554 | Sent |  |  | Inn | 46.8194 | 10.3648
378201 | CELERINA(STAZ) | GR | 7505 | Celerina/Schlarigna | 83333 | Mechanisch-biologische Reinigung mit P-Elimination | Inn | 46.5107 | 9.8643
378601 | SAMEDAN(SAX) | GR | 8502 | Frauenfeld | 12233 | Mechanisch-biologische Reinigung mit P-Elimination | Inn | 46.5443 | 9.8898
378801 | S-CHANF(FURNATSCH) | GR | 7525 | S-chanf | 12533 | Mechanisch-biologische Reinigung mit P-Elimination | Inn | 46.6178 | 10.0029
374601 | ZERNEZ | GR | 7543 | Lavin | 3750 | Mechanisch-biologische Reinigung | Inn | 46.7052 | 10.0934
374602 | ZERNEZ(BRAIL) | GR | 7527 | Brail | 200 | Mechanisch-biologische Reinigung | Inn | 46.6527 | 10.0341
375101 | RAMOSCH | GR | 7556 | Ramosch | 1067 | Mechanisch-biologische Reinigung | La Brancla | 46.829 | 10.3797
375201 | SAMNAUN | GR | 7563 | Samnaun Dorf | 13750 | Mechanisch-biologische Reinigung mit Nitrifikation | Schergenbach | 46.962 | 10.414
553800 | VILLARS-TIERCELIN | VD | 1058 | Villars-Tiercelin | 567 | Mechanisch-biologische Reinigung mit P-Elimination und Nitrifikation | Mentue | 46.6306 | 6.7005
553900 | VUARRENS(BAS DE LA VAUX) | VD | 1418 | Vuarrens | 933 | Mechanisch-biologische Reinigung mit P-Elimination |  | 46.689 | 6.6364
555100 | BONVILLARS | VD | 1427 | Bonvillars | 933 | Mechanisch-biologische Reinigung mit P-Elimination, Nitrifikation und Denitrifikation | Arnon | 46.8296 | 6.6713
286600 | WINTERSINGEN | BL | 4416 | Bubendorf | 633 | Mechanisch-biologische Reinigung mit Nitrifikation | Wintersingerbach | 47.5045 | 7.8249
288100 | ARBOLDSWIL | BL | 4416 | Bubendorf | 650 | Mechanisch-biologische Reinigung mit Nitrifikation | Fluebach | 47.4142 | 7.7255
288300 | BRETZWIL | BL | 4416 | Bubendorf | 600 | Mechanisch-biologische Reinigung mit P-Elimination und Nitrifikation | Seebach | 47.4081 | 7.6574
288700 | LAMPENBERG | BL | 4416 | Bubendorf | 633 | Mechanisch-biologische Reinigung mit P-Elimination und Nitrifikation |  | 47.4305 | 7.755
289100 | NIEDERDORF(FRENKE II) | BL | 4416 | Bubendorf | 12133 | Mechanisch-biologische Reinigung mit P-Elimination und Nitrifikation | Frenke | 47.4133 | 7.7589
378902 | SILS IM ENGADIN(FEX) | GR | 7514 | Sils/Segl Maria | 750 | Mechanisch-biologische Reinigung mit P-Elimination und Nitrifikation | Fedacla | 46.4184 | 9.7607
379001 | SILVAPLANA | GR | 7513 | Silvaplana | 10000 | Mechanisch-biologische Reinigung mit weitergehender P-Elimination | Lej da Silvaplauna | 46.4635 | 9.8059
380501 | CASTANEDA | GR | 6540 | Castaneda | 883 | Mechanisch-biologische Reinigung |  | 46.2568 | 9.1445
245400 | LUESSLINGEN | SO | 4574 | Lüsslingen | 1500 | Mechanisch-biologische Reinigung |  | 47.1954 | 7.5019
353201 | CUNTER(SOT GOT) | GR | 7452 | Cunter | 12500 | Mechanisch-biologische Reinigung mit P-Elimination | Gelgia | 46.6123 | 9.5895
355101 | BRUSIO | GR | 7744 | Campocologno | 2750 | Mechanisch-biologische Reinigung | Poschiavino | 46.2376 | 10.1353
356101 | POSCHIAVO(LI GERI) | GR | 7746 | Le Prese | 8633 | Mechanisch-biologische Reinigung mit P-Elimination | Poschiavino | 46.2947 | 10.0821
358201 | SCHLUEIN(GRUOB) | GR | 7130 | Ilanz | 20400 | Mechanisch-biologische Reinigung mit P-Elimination | Rhein | 46.781 | 9.2282
358601 | VALENDAS | GR | 7122 | Valendas | 433 | Mechanisch-biologische Reinigung |  | 46.7908 | 9.2766
358701 | VERSAM | GR | 7104 | Versam | 433 | Mechanisch-biologische Reinigung | Rabiusa | 46.7931 | 9.3398
359201 | CUMBEL/MORISSEN | GR | 7142 | Cumbel | 1250 | Mechanisch-biologische Reinigung | Peidenbach | 46.725 | 9.195
359401 | DEGEN (TURATSCHA) | GR | 7146 | Vattiz | 2000 |  | Degenbach | 46.7055 | 9.1729
447100 | BISCHOFSZELL | TG | 9220 | Bischofszell | 200000 | Mechanisch-biologische Reinigung mit P-Elimination und Nitrifikation | Thur | 47.4971 | 9.2344 | ja | Massnahmen oder Zielsetzung in Planung | KliK-Programm 0174 Lachgasreduktion (Typ B: Dynamische ARA-Regelung (DynARA), in Planung) |  |  |  |  | https://www.infraconcept.ch/de/portfolio/projekte/9-no2-emissions ¦ https://www.klik.ch/schweiz/unternehmen/reduktion-lachgas-ara
449700 | HALDEN | TG | 9223 | Halden | 1883 | Mechanisch-biologische Reinigung | Thur | 47.5069 | 9.2075
140200 | ENGELBERG | OW | 6390 | Engelberg | 37500 | Mechanisch-biologische Reinigung mit P-Elimination | Engelberger Aa | 46.8242 | 8.3842
140400 | KERNS(MELCHTAL) | OW | 6067 | Melchtal | 3750 | Mechanisch-biologische Reinigung mit P-Elimination |  | 46.8383 | 8.291
329600 | SARGANS(SAAR) | SG | 7320 | Sargans | 25000 | Mechanisch-biologische Reinigung mit P-Elimination und Nitrifikation | Vilterser-Wangser-Kanal | 47.0599 | 9.4593
333500 | JONA | SG | 8645 | Jona | 31667 | Mechanisch-biologische Reinigung mit weitergehender P-Elimination und Nitrifikation | Zürichsee | 47.2244 | 8.8482 | ja | Netto-Null Ziel vorhanden | KliK-Programm 0174 Lachgasreduktion (Typ B: Dynamische ARA-Regelung (DynARA), Wirkungsbeginn September 2025) | Abwärme aus der ARA wird für Fernwärme genutzt (Partner: Energie Zürisee Linth AG) |  | Klimaziele Stadt Rapperswil-Jona | ARA Jona: Abwärme-Quelle für Energie Zürisee Linth AG (EZL) neben der Biogasanlage Engelhölzli (green2energy). | https://www.infraconcept.ch/de/portfolio/projekte/9-no2-emissions ¦ https://www.klik.ch/schweiz/unternehmen/reduktion-lachgas-ara ¦ https://linth24.ch ¦ https://www.energie-zueriseelinth.ch
414100 | REINACH(OBERWYNENTAL) | AG | 5734 | Reinach AG | 45000 | Mechanisch-biologische Reinigung mit P-Elimination, Nitrifikation und Denitrifikation | Wyna | 47.2622 | 8.171
414400 | SCHOEFTLAND | AG | 5040 | Schöftland | 7467 | Mechanisch-biologische Reinigung mit P-Elimination | Suhre | 47.3156 | 8.0483
412300 | WINDISCH(BRUGG) | AG | 5210 | Windisch | 30000 | Mechanisch-biologische Reinigung mit P-Elimination | Aare | 47.4887 | 8.2334
413500 | GONTENSCHWIL | AG | 5728 | Gontenschwil | 5750 | Mechanisch-biologische Reinigung mit P-Elimination | Wyna | 47.2873 | 8.1411
59300 | INTERLAKEN | BE | 3800 | Interlaken | 68000 | Mechanisch-biologische Reinigung mit P-Elimination | Aare | 46.6755 | 7.8441
60400 | BLEIKEN | BE | 3674 | Bleiken b. Oberdiessbach | 383 | Mechanisch-biologische Reinigung | Rotache | 46.8113 | 7.6322
60700 | KIESENTAL OBERES (KONOLFINGEN) | BE | 3510 | Konolfingen | 32000 | Mechanisch-biologische Reinigung mit P-Elimination | Kiesen | 46.8651 | 7.6261
60800 | GROSSHOECHSTETTEN | BE | 3506 | Grosshöchstetten | 29500 | Mechanisch-biologische Reinigung mit P-Elimination und Nitrifikation | Kiesen | 46.8994 | 7.6385
61100 | KIESENTAL UNTERES | BE | 3629 | Kiesen | 21250 | Mechanisch-biologische Reinigung mit P-Elimination | Aare | 46.821 | 7.5729
61600 | MUENSINGEN | BE | 3110 | Münsingen | 38000 | Mechanisch-biologische Reinigung mit P-Elimination | Aare | 46.88 | 7.5444
66700 | SENSETAL (LAUPEN) | BE | 3177 | Laupen BE | 87500 | Mechanisch-biologische Reinigung mit P-Elimination und Nitrifikation | Saane | 46.9174 | 7.2409
67100 | WILEROLTIGEN | BE | 3207 | Wileroltigen | 500 | Mechanisch-biologische Reinigung |  | 46.9675 | 7.2394
12001 | WALD | ZH | 8636 | Wald ZH | 16450 | Mechanisch-biologische Reinigung mit weitergehender P-Elimination und Nitrifikation | Jona | 47.2732 | 8.9073
12101 | WETZIKON | ZH | 8620 | Wetzikon ZH | 27750 | Mechanisch-biologische Reinigung mit weitergehender P-Elimination und Nitrifikation | Aa (Uster) | 47.3293 | 8.7809
13201 | HIRZEL | ZH | 8816 | Hirzel | 6667 | Mechanisch-biologische Reinigung mit P-Elimination und Nitrifikation | Hirzelbach | 47.207 | 8.61
13301 | HORGEN | ZH | 8810 | Horgen | 30000 | Mechanisch-biologische Reinigung mit weitergehender P-Elimination | Zürichsee | 47.2674 | 8.5885
13801 | RICHTERSWIL | ZH | 8805 | Richterswil | 22500 | Mechanisch-biologische Reinigung mit weitergehender P-Elimination | Zürichsee | 47.2143 | 8.7013 | ja | Reduktionen für Dritte (KliK, Neustark etc.) | KliK-Programm 0089 Methanreduktion (South Pole; gasdichte Abdeckung Nachfaul-/Stapelbehälter + Gasverwertung) |  |  |  |  | https://www.southpole.com/de/work/foerdergelder-fuer-klimaschutz-auf-schweizer-klaeranlagen ¦ https://www.klik.ch/schweiz/unternehmen/methanreduktion-in-aras
14001 | SCHOENENBERG | ZH | 8824 | Schönenberg ZH | 5167 | Mechanisch-biologische Reinigung mit P-Elimination und Nitrifikation | Aabach | 47.2058 | 8.6502
414500 | TEUFENTHAL(MITTL.WYNENT.) | AG | 5723 | Teufenthal AG | 10133 | Mechanisch-biologische Reinigung mit P-Elimination | Wyna | 47.3341 | 8.1118
416700 | HORNUSSEN | AG | 5075 | Hornussen | 3133 | Mechanisch-biologische Reinigung mit P-Elimination | Sisslen | 47.5031 | 8.0518
416900 | KAISTEN(CIBA-GEIGY) | AG | 5082 | Kaisten | 16000 | Mechanisch-biologische Reinigung | Rhein | 47.5506 | 8.0334
419800 | HENDSCHIKEN(FALKENMATT) | AG | 5604 | Hendschiken | 8333 | Mechanisch-biologische Reinigung mit P-Elimination, Nitrifikation und Denitrifikation | Bünz | 47.3913 | 8.2188
69000 | COURT(SECOR) | BE | 2738 | Court | 13500 | Mechanisch-biologische Reinigung mit P-Elimination | Birs | 47.2425 | 7.3482
69600 | TAVANNES SETE (LOVERESSE) | BE | 2732 | Loveresse | 11250 | Mechanisch-biologische Reinigung mit P-Elimination | Birs | 47.237 | 7.2425
70400 | ROCHES(MOUTIER SEME) | BE | 2762 | Roches BE | 23800 | Mechanisch-biologische Reinigung mit P-Elimination | Birs | 47.305 | 7.3857
72200 | LAMBOING(SELD) | BE | 2516 | Lamboing | 1000 | Mechanisch-biologische Reinigung mit P-Elimination | Twannbach | 47.1109 | 7.1385
15801 | STAEFA/OETIKON | ZH | 8712 | Stäfa | 8333 | Mechanisch-biologische Reinigung mit weitergehender P-Elimination | Zürichsee | 47.2393 | 8.7231
15802 | STAEFA/UERIKON | ZH | 8713 | Uerikon | 6250 | Mechanisch-biologische Reinigung mit P-Elimination | Zürichsee | 47.2357 | 8.7558
17101 | BAUMA | ZH | 8493 | Saland | 7500 | Mechanisch-biologische Reinigung mit weitergehender P-Elimination und Nitrifikation | Töss | 47.3963 | 8.8539
17201 | FEHRALTORF | ZH | 8320 | Fehraltorf | 15000 | Mechanisch-biologische Reinigung mit P-Elimination, Nitrifikation und Denitrifikation | Kempt | 47.3917 | 8.7399
17401 | ILLNAU-EFFRETIKON(MANNENBERG) | ZH | 8307 | Effretikon | 22667 | Mechanisch-biologische Reinigung mit P-Elimination, Nitrifikation und Denitrifikation | Kempt | 47.4389 | 8.7028
17701 | PFAEFFIKON | ZH | 8330 | Pfäffikon ZH | 14167 | Mechanisch-biologische Reinigung mit weitergehender P-Elimination | Pfäffikersee | 47.3654 | 8.7694
72400 | NODS | BE | 2518 | Nods | 1000 | Mechanisch-biologische Reinigung mit P-Elimination |  | 47.093 | 7.0867
72500 | PRELES | BE | 2515 | Prêles | 1000 | Mechanisch-biologische Reinigung mit P-Elimination |  | 47.0937 | 7.1348
73300 | BIEL | BE | 2503 | Biel | 142000 | Mechanisch-biologische Reinigung mit P-Elimination | Aare | 47.1203 | 7.2565 | ja | Massnahmen oder Zielsetzung in Planung | Biogasnutzung vorhanden | PV-Erweiterung 2025 geplant |  | Netto-Null 2040 (Stadt Biel) | Grossprojekt «Energie+» bis 2026
75100 | TAEUFFELEN ARAT | BE | 2575 | Täuffelen | 13000 | Mechanisch-biologische Reinigung mit P-Elimination |  | 47.0574 | 7.1932
150200 | BUOCHS(AUMUEHLE) | NW | 6374 | Buochs | 26250 | Mechanisch-biologische Reinigung mit P-Elimination | Engelberger Aa | 46.9784 | 8.4136
150700 | HERGISWIL(LOPPER) | NW | 6052 | Hergiswil NW | 8633 | Mechanisch-biologische Reinigung mit P-Elimination | Vierwaldstättersee | 46.9793 | 8.31
150900 | STANS(ROTZWINKEL) | NW | 6370 | Stans | 25000 | Mechanisch-biologische Reinigung mit P-Elimination |  | 46.9695 | 8.344
160200 | BILTEN(GL MITTEL+UNTERL.) | GL | 8865 | Bilten | 83333 | Mechanisch-biologische Reinigung mit P-Elimination, Nitrifikation und Denitrifikation | Linthkanal | 47.1649 | 9.0129 | ja | Netto-Null Ziel vorhanden | KliK-Programm 0174 Lachgasreduktion (Typ B: Dynamische ARA-Regelung (DynARA), Wirkungsbeginn September 2024); KliK-Programm 0089 Methanreduktion (South Pole; gasdichte Abdeckung Nachfaul-/Stapelbehälter + Gasverwertung) |  |  |  |  | https://www.infraconcept.ch/de/portfolio/projekte/9-no2-emissions ¦ https://www.klik.ch/schweiz/unternehmen/reduktion-lachgas-ara ¦ https://www.southpole.com/de/work/foerdergelder-fuer-klimaschutz-auf-schweizer-klaeranlagen ¦ https://www.klik.ch/schweiz/unternehmen/methanreduktion-in-aras
79400 | SIMMENTAL OBERES (ZWEISIMMEN) | BE | 3770 | Zweisimmen | 30000 | Mechanisch-biologische Reinigung mit P-Elimination | Simme | 46.5765 | 7.3841
84300 | SAANEN | BE | 3792 | Saanen | 35000 | Mechanisch-biologische Reinigung mit P-Elimination | Saane | 46.4857 | 7.2306
369301 | NUFENEN | GR | 7437 | Nufenen |  |  | Hinterrhein | 46.5381 | 9.2464
359901 | SURAUA | GR | 7115 | Surcasti |  |  | Glogn | 46.7125 | 9.1937
201700 | FONT/ESTAVAYER-LE-LAC | FR | 1470 | Estavayer-le-Lac | 88750 | Mechanisch-biologische Reinigung mit P-Elimination | Lac de Neuchâtel | 46.8411 | 6.8247
170200 | CHAM(SCHOENAU) | ZG | 6330 | Cham | 181667 | Mechanisch-biologische Reinigung mit weitergehender P-Elimination, Nitrifikation und Denitrifikation | Lorze | 47.1986 | 8.4416
420300 | MOERIKEN-WILDEGG(LENZBURG) | AG | 5103 | Wildegg | 83333 | Mechanisch-biologische Reinigung mit P-Elimination | Aare | 47.4183 | 8.1641 | ja | Reduktionen für Dritte (KliK, Neustark etc.) | KliK-Programm 0089 Methanreduktion (South Pole; gasdichte Abdeckung Nachfaul-/Stapelbehälter + Gasverwertung) |  |  |  |  | https://www.southpole.com/de/work/foerdergelder-fuer-klimaschutz-auf-schweizer-klaeranlagen ¦ https://www.klik.ch/schweiz/unternehmen/methanreduktion-in-aras
420800 | SEENGEN(HALLWILERSEE) | AG | 5707 | Seengen | 11900 | Mechanisch-biologische Reinigung mit weitergehender P-Elimination | Aabach | 47.3271 | 8.1885
422900 | BUENZEN(CHLOSTERMATTE) | AG | 5624 | Bünzen | 7500 | Mechanisch-biologische Reinigung mit P-Elimination und Nitrifikation | Bünz | 47.3155 | 8.3162
423400 | MERENSCHWAND(REUSS-SCH.) | AG | 5634 | Merenschwand | 10833 | Mechanisch-biologische Reinigung mit P-Elimination und Nitrifikation | Reuss | 47.2677 | 8.4003
423500 | MUEHLAU | AG | 5642 | Mühlau | 1400 | Mechanisch-biologische Reinigung | Reuss | 47.2311 | 8.396
423600 | MURI | AG | 5630 | Muri AG | 11667 | Mechanisch-biologische Reinigung mit weitergehender P-Elimination und Nitrifikation | Bünz | 47.2817 | 8.3414
423700 | OBERRUETI | AG | 5647 | Oberrüti | 1633 | Mechanisch-biologische Reinigung mit P-Elimination | Binnenkanal | 47.1725 | 8.4042
74000 | TWANN TLT | BE | 2513 | Twann | 6000 | Mechanisch-biologische Reinigung mit P-Elimination | Bieler See | 47.0919 | 7.1532
74600 | ORPUND | BE | 2552 | Orpund | 20400 | Mechanisch-biologische Reinigung mit P-Elimination | Aare | 47.1399 | 7.3246
78200 | GUTTANNEN-RUEBGARTI | BE | 3864 | Guttannen | 867 | Mechanisch-biologische Reinigung | Aare | 46.668 | 8.2703
78400 | INNERTKIRCHEN | BE | 3862 | Innertkirchen | 3000 | Mechanisch-biologische Reinigung mit P-Elimination | Aare | 46.7104 | 8.2166
78500 | MEIRINGEN | BE | 3860 | Meiringen | 20000 | Mechanisch-biologische Reinigung mit P-Elimination | Aare | 46.7329 | 8.1634
79100 | BOLTIGEN | BE | 3766 | Boltigen | 2500 | Mechanisch-biologische Reinigung mit P-Elimination | Simme | 46.6282 | 7.3941
327400 | SENNWALD(NOELLERLI) | SG | 9466 | Sennwald | 7500 | Mechanisch-biologische Reinigung mit P-Elimination und Nitrifikation | Werdenberger Binnenkanal | 47.2607 | 9.5165
404700 | WUERENLINGEN | AG | 5303 | Würenlingen | 6083 | Mechanisch-biologische Reinigung mit P-Elimination, Nitrifikation und Denitrifikation | Aare | 47.5228 | 8.2364
406300 | BREMGARTEN | AG | 5620 | Bremgarten AG | 31250 | Mechanisch-biologische Reinigung mit P-Elimination | Reuss | 47.3562 | 8.3446
406600 | EGGENWIL | AG | 5445 | Eggenwil | 1250 | Mechanisch-biologische Reinigung | Reuss | 47.3713 | 8.3363
406700 | FISCHBACH-GOESLIKON | AG | 5525 | Fischbach-Göslikon | 5750 | Mechanisch-biologische Reinigung mit P-Elimination | Reuss | 47.3766 | 8.3057
407500 | RUDOLFSTETTEN | AG | 8964 | Rudolfstetten | 5633 | Mechanisch-biologische Reinigung mit P-Elimination | Reppisch | 47.3749 | 8.3903
407900 | UNTERLUNKHOFEN(KELLERAMT) | AG | 8918 | Unterlunkhofen | 4500 | Mechanisch-biologische Reinigung |  | 47.3177 | 8.3759
408200 | WOHLEN | AG | 5611 | Anglikon (Wohlen AG) | 62500 | Mechanisch-biologische Reinigung mit P-Elimination | Aare | 47.3692 | 8.2529
57300 | BRIENZ | BE | 3855 | Brienz BE | 7600 | Mechanisch-biologische Reinigung mit P-Elimination | Brienzer See | 46.7448 | 8.0537
57400 | BRIENZWILER | BE | 3856 | Brienzwiler | 1250 | Mechanisch-biologische Reinigung mit P-Elimination | Aare | 46.7469 | 8.098
57500 | DAERLIGEN | BE | 3707 | Därligen | 1600 | Mechanisch-biologische Reinigung mit P-Elimination | Thuner See | 46.6643 | 7.8048
57600 | GRINDELWALD | BE | 3818 | Grindelwald | 20000 | Mechanisch-biologische Reinigung mit P-Elimination | Schwarze Lütschine | 46.6313 | 8.0001
58200 | ISELTWALD | BE | 3807 | Iseltwald | 900 | Mechanisch-biologische Reinigung mit P-Elimination | Brienzer See | 46.7081 | 7.9587
58400 | LAUTERBRUNNEN | BE | 3822 | Lauterbrunnen | 28000 | Mechanisch-biologische Reinigung mit P-Elimination | Weisse Lütschine | 46.5991 | 7.9099
58800 | NIEDERRIED B/I. | BE | 3853 | Niederried b. Interlaken | 883 | Mechanisch-biologische Reinigung mit P-Elimination | Brienzer See | 46.7174 | 7.9312
58902 | OBERRIED B.I. | BE | 3854 | Oberried am Brienzersee | 1650 | Mechanisch-biologische Reinigung mit P-Elimination | Brienzer See | 46.7343 | 7.9583
327600 | WARTAU | SG | 9476 | Weite | 10000 | Mechanisch-biologische Reinigung mit P-Elimination und Nitrifikation | Mülbach (Sevelen) | 47.0964 | 9.5054
411800 | UMIKEN | AG | 5222 | Umiken | 3117 | Mechanisch-biologische Reinigung | Aare | 47.4792 | 8.189
412200 | VILLNACHERN | AG | 5213 | Villnachern | 3500 | Mechanisch-biologische Reinigung | Aare | 47.4698 | 8.1691
14101 | THALWIL | ZH | 8800 | Thalwil | 50000 | Mechanisch-biologische Reinigung mit weitergehender P-Elimination | Zürichsee | 47.2873 | 8.5745
14201 | WAEDENSWIL | ZH | 8804 | Au ZH | 55000 | Mechanisch-biologische Reinigung mit P-Elimination | Zürichsee | 47.24 | 8.6581
15301 | HOMBRECHTIKON(FELDBACH) | ZH | 8714 | Feldbach | 16667 | Mechanisch-biologische Reinigung mit P-Elimination | Zürichsee | 47.2361 | 8.7859
15401 | KUESNACHT | ZH | 8700 | Küsnacht ZH | 31250 | Mechanisch-biologische Reinigung mit weitergehender P-Elimination | Zürichsee | 47.3104 | 8.5859 | ja | Reduktionen für Dritte (KliK, Neustark etc.) | KliK-Programm 0089 Methanreduktion (South Pole; gasdichte Abdeckung Nachfaul-/Stapelbehälter + Gasverwertung) |  |  |  |  | https://www.southpole.com/de/work/foerdergelder-fuer-klimaschutz-auf-schweizer-klaeranlagen ¦ https://www.klik.ch/schweiz/unternehmen/methanreduktion-in-aras
15501 | MAENNEDORF | ZH | 8708 | Männedorf | 18083 | Mechanisch-biologische Reinigung mit P-Elimination | Zürichsee | 47.2568 | 8.6825
15601 | MEILEN | ZH | 8706 | Meilen | 50000 | Mechanisch-biologische Reinigung mit weitergehender P-Elimination | Zürichsee | 47.2649 | 8.6608 | ja | Reduktionen für Dritte (KliK, Neustark etc.) | KliK-Programm 0089 Methanreduktion (South Pole; gasdichte Abdeckung Nachfaul-/Stapelbehälter + Gasverwertung) |  |  |  |  | https://www.southpole.com/de/work/foerdergelder-fuer-klimaschutz-auf-schweizer-klaeranlagen ¦ https://www.klik.ch/schweiz/unternehmen/methanreduktion-in-aras
483100 | MUELLHEIM | TG | 8554 | Müllheim-Wigoltingen | 8633 | Mechanisch-biologische Reinigung | Binnenkanal | 47.5928 | 8.9876
483700 | PFYN | TG | 8505 | Pfyn | 3500 | Mechanisch-biologische Reinigung | Binnenkanal | 47.5911 | 8.948
486400 | STECKBORN | TG | 8266 | Steckborn | 5833 | Mechanisch-biologische Reinigung mit P-Elimination | Bodensee | 47.6623 | 8.9723
361201 | OBERSAXEN(VALATA) | GR | 7138 | Surcuolm | 7117 | Mechanisch-biologische Reinigung mit P-Elimination | Valater Bach | 46.764 | 9.1333
361401 | RUEUN(SABLUN) | GR | 7158 | Waltensburg/Vuorz | 3200 | Mechanisch-biologische Reinigung mit P-Elimination | Rhein | 46.7745 | 9.1443
365102 | SAFIEN PLATZ | GR | 7107 | Safien Platz | 383 | Mechanisch-biologische Reinigung | Rabiusa | 46.6827 | 9.3179
365202 | TENNA | GR | 7106 | Tenna | 283 | Mechanisch-biologische Reinigung | Rabiusa | 46.7485 | 9.3427
551800 | ECHALLENS | VD | 1040 | Echallens | 10000 | Mechanisch-biologische Reinigung mit P-Elimination | Talent | 46.6462 | 6.621
551900 | ECLAGNENS(SIEGEO) | VD | 1376 | Eclagnens | 1883 | Mechanisch-biologische Reinigung mit P-Elimination | Talent | 46.6522 | 6.5871
253400 | ZUCHWIL(SOLOTH.-EMME) | SO | 4528 | Zuchwil | 93617 | Mechanisch-biologische Reinigung mit P-Elimination | Aare | 47.2162 | 7.5711
254200 | BELLACH(BE-LOMM.-LAN.) | SO | 4512 | Bellach | 13750 | Mechanisch-biologische Reinigung mit P-Elimination | Bellacher Weiher | 47.2056 | 7.4951
254400 | FELDBRUNNEN-ST. NIKLAUS | SO | 4532 | Feldbrunnen | 1633 | Mechanisch-biologische Reinigung | Aare | 47.2173 | 7.5556
254501 | FLUMENTHAL(UNT.LEBERBERG) | SO | 4534 | Flumenthal | 12500 | Mechanisch-biologische Reinigung mit P-Elimination und Nitrifikation | Aare | 47.2327 | 7.607
254600 | GRENCHEN(BUERENAMT) | SO | 2540 | Grenchen | 93750 | Mechanisch-biologische Reinigung mit P-Elimination |  | 47.176 | 7.4138
255400 | RIEDHOLZ | SO | 4533 | Riedholz | 3167 | Mechanisch-biologische Reinigung |  | 47.2285 | 7.5728
277500 | THERWIL(BIRSIG) | BL | 4106 | Therwil | 27317 | Mechanisch-biologische Reinigung mit weitergehender P-Elimination, Nitrifikation und Denitrifikation |  | 47.5052 | 7.5568
371201 | ZILLS-REISCHEN(V.SCHONS) | GR | 7443 | Pignia | 5000 | Mechanisch-biologische Reinigung mit P-Elimination | Hinterrhein | 46.6446 | 9.4464
373201 | FLIMS | GR | 7017 | Flims Dorf | 31250 | Mechanisch-biologische Reinigung mit P-Elimination | Flem | 46.8332 | 9.3008
373401 | TRIN(ISLA) | GR | 7014 | Trin | 1000 | Mechanisch-biologische Reinigung | Turnigla | 46.8292 | 9.3366
373402 | TRIN(DABI,DIGG) | GR | 7014 | Trin | 2000 | Mechanisch-biologische Reinigung mit P-Elimination |  | 46.8241 | 9.362
374101 | ARDEZ | GR | 7546 | Ardez | 1250 | Mechanisch-biologische Reinigung |  | 46.7713 | 10.1946
374201 | GUARDA | GR | 7545 | Guarda | 883 | Mechanisch-biologische Reinigung | Inn | 46.7685 | 10.143
375301 | TSCHLIN | GR | 7559 | Tschlin | 1000 | Mechanisch-biologische Reinigung | Inn | 46.8891 | 10.4684
376101 | FTAN | GR | 7551 | Ftan | 2000 | Mechanisch-biologische Reinigung |  | 46.7872 | 10.2394
494100 | MAERSTETTEN | TG | 8560 | Märstetten | 6200 | Mechanisch-biologische Reinigung | Chemibach | 47.5912 | 9.0532
494600 | WEINFELDEN(MITTELTHURGAU) | TG | 8570 | Weinfelden | 60000 | Mechanisch-biologische Reinigung mit P-Elimination und Nitrifikation | Fabrikkanal Thur | 47.5652 | 9.0851 | ja | Reduktionen für Dritte (KliK, Neustark etc.) | KliK-Programm 0089 Methanreduktion (South Pole; gasdichte Abdeckung Nachfaul-/Stapelbehälter + Gasverwertung) |  |  |  |  | https://www.southpole.com/de/work/foerdergelder-fuer-klimaschutz-auf-schweizer-klaeranlagen ¦ https://www.klik.ch/schweiz/unternehmen/methanreduktion-in-aras
621600 | MEX | VS | 1891 | Mex VS | 383 | Mechanisch-biologische Reinigung |  | 46.1818 | 6.9993
660301 | AVULLY/GENNECY | GE | 1237 | Avully | 2400 | Mechanisch-biologische Reinigung | Rhône | 46.1681 | 5.9885
662002 | DARDAGNY(FIRMENICH) | GE | 1283 | La Plaine | 17967 | Mechanisch-biologische Reinigung | Rhône | 46.1769 | 6.0083
662700 | LACONNEX | GE | 1287 | Laconnex | 750 | Mechanisch-biologische Reinigung | Nante des Crues | 46.1568 | 6.0346
663801 | SATIGNY(NANT D'AVRIL) | GE | 1242 | Satigny | 44067 | Mechanisch-biologische Reinigung | Rhône | 46.1985 | 6.0408
663900 | SORAL | GE | 1286 | Soral | 833 | Mechanisch-biologische Reinigung |  | 46.1455 | 6.0447
664302 | VERNIER-OUEST(GIVAUDAN) | GE | 1214 | Vernier | 113000 | Mechanisch-biologische Reinigung mit P-Elimination und Nitrifikation | Rhône | 46.2043 | 6.0782
670300 | BOURRIGNON | JU | 2803 | Bourrignon | 283 | Mechanisch-biologische Reinigung mit P-Elimination und Nitrifikation | Lucelle | 47.4055 | 7.2408
670900 | COURROUX(DELEMONT SEDE) | JU | 2805 | Soyhières | 62500 | Mechanisch-biologische Reinigung mit P-Elimination und Nitrifikation | Birs | 47.3902 | 7.3799
671300 | EDERSWILER | JU | 2813 | Ederswiler | 317 | Mechanisch-biologische Reinigung mit Nitrifikation | Bösenbach | 47.4273 | 7.3313
671400 | GLOVELIER(LA ROCHE) | JU | 2855 | Glovelier | 383 | Mechanisch-biologische Reinigung | Tabeillon | 47.3118 | 7.1482
671700 | MONTSEVELIER | JU | 2828 | Montsevelier | 650 | Mechanisch-biologische Reinigung mit P-Elimination | Ruisseau de Montsevelier | 47.3567 | 7.4955
671800 | MOVELIER | JU | 2812 | Movelier | 750 | Mechanisch-biologische Reinigung mit P-Elimination und Nitrifikation |  | 47.4024 | 7.3151
671900 | PLEIGNE | JU | 2807 | Pleigne | 633 | Mechanisch-biologische Reinigung | Bief de la Côte de Mai | 47.4047 | 7.2873
672200 | SAULCY | JU | 2873 | Saulcy | 633 | Mechanisch-biologische Reinigung mit P-Elimination |  | 47.3 | 7.1477
674201 | LES BOIS (VILLAGE) | JU | 2336 | Les Bois | 1633 | Mechanisch-biologische Reinigung mit P-Elimination |  | 47.1787 | 6.8942
674300 | LES BREULEUX | JU | 2345 | Les Breuleux | 2867 | Mechanisch-biologische Reinigung mit P-Elimination |  | 47.2077 | 7.0163
675000 | LAJOUX | JU | 2718 | Lajoux JU | 950 | Mechanisch-biologische Reinigung |  | 47.2817 | 7.1412
675100 | MONTFAUCON | JU | 2875 | Montfaucon | 1367 | Mechanisch-biologische Reinigung mit P-Elimination |  | 47.2788 | 7.0646
515100 | BIOGGIO(LUGANO) | TI | 6934 | Bioggio | 186667 | Mechanisch-biologische Reinigung mit weitergehender P-Elimination, Nitrifikation und Denitrifikation | Vedeggio | 46.0094 | 8.9173 | ja | Netto-Null Ziel vorhanden | Blockheizkraftwerk (BHKW) seit Anfang 2015: Wärme-Kraft-Kopplung mit Klärgas; erzeugte Wärme dient dem Fermentationsprozess | Biostrom wird ins Netz der AIL (Aziende Industriali di Lugano) eingespeist; AIL betreibt 3 weitere BHKW für Wärmeverbünde |  | Klimaziele Grossraum Lugano / Kt. Tessin | ARA Bioggio: regionale Kläranlage Lugano (>180'000 EW Einzugsgebiet). Erstellt 1972-1976, umfassende Erneuerung laufend. Betreiberin: AIL SA (Stadtwerke Lugano, versorgt 57 Gemeinden). | https://www.ail.ch ¦ https://www.powerloop.ch/portfolio-page/ara-bioggio
516300 | CADRO(MEDIO CASSARATE) | TI | 6965 | Cadro | 16250 | Mechanisch-biologische Reinigung mit P-Elimination und Nitrifikation | Cassarate | 46.0415 | 8.9753
517800 | CROGLIO/MAGLIASINA | TI | 6989 | Purasca | 34500 | Mechanisch-biologische Reinigung mit P-Elimination | Tresa | 45.9841 | 8.8419
518100 | CURIO(NOVAGGIO) | TI | 6986 | Curio | 3133 | Mechanisch-biologische Reinigung mit P-Elimination | Riale di Molge | 45.9987 | 8.8627
520300 | MORCOTE | TI | 6922 | Morcote | 4083 | Mechanisch-biologische Reinigung mit P-Elimination | Lago di Lugano | 45.9244 | 8.9098
525500 | MERIDE | TI | 6866 | Meride | 1000 | Mechanisch-biologische Reinigung | Rio Ranza | 45.8875 | 8.9543
342400 | OBERBUEREN | SG | 9245 | Oberbüren | 3750 | Mechanisch-biologische Reinigung |  | 47.4577 | 9.162
342500 | WIL | SG | 9500 | Wil SG | 28167 | Mechanisch-biologische Reinigung mit P-Elimination und Nitrifikation | Alpbach | 47.4498 | 9.0577 | ja | Reduktionen für Dritte (KliK, Neustark etc.) | KliK-Programm 0089 Methanreduktion (South Pole; gasdichte Abdeckung Nachfaul-/Stapelbehälter + Gasverwertung) |  |  |  |  | https://www.southpole.com/de/work/foerdergelder-fuer-klimaschutz-auf-schweizer-klaeranlagen ¦ https://www.klik.ch/schweiz/unternehmen/methanreduktion-in-aras
675400 | LE NOIRMONT | JU | 2340 | Le Noirmont | 2500 | Mechanisch-biologische Reinigung mit P-Elimination |  | 47.2238 | 6.9696
675700 | SAIGNELEGIER | JU | 2350 | Saignelégier | 4183 | Mechanisch-biologische Reinigung |  | 47.2567 | 6.9815
645700 | MARIN(CHATELLENIE-OUEST) | NE | 2074 | Marin-Epagnier | 23333 | Mechanisch-biologische Reinigung mit P-Elimination | Canal de la Thielle | 47.0097 | 7.0244
675800 | SAINT-BRAIS | JU | 2874 | St-Brais | 317 | Mechanisch-biologische Reinigung |  | 47.3055 | 7.1206
675900 | SOUBEY | JU | 2887 | Soubey | 250 | Mechanisch-biologische Reinigung mit P-Elimination und Nitrifikation | Doubs | 47.3071 | 7.0538
677500 | BONFOL(SEVEBO) | JU | 2944 | Bonfol | 3133 | Mechanisch-biologische Reinigung mit P-Elimination und Nitrifikation | Vendline | 47.4832 | 7.1408
677800 | BURE | JU | 2915 | Bure | 3000 | Mechanisch-biologische Reinigung mit P-Elimination und Nitrifikation | Allaine | 47.4549 | 7.0116
678900 | FAHY | JU | 2916 | Fahy | 567 | Mechanisch-biologische Reinigung |  | 47.4183 | 6.9642
679300 | LUGNEZ | JU | 2933 | Lugnez | 1700 | Mechanisch-biologische Reinigung mit P-Elimination und Nitrifikation | Coeuvatte | 47.4878 | 7.089
679600 | MONTIGNEZ | JU | 2924 | Montignez | 567 | Mechanisch-biologische Reinigung mit P-Elimination |  | 47.488 | 7.0655
680400 | ST-URSANNE | JU | 2882 | St-Ursanne | 2633 | Mechanisch-biologische Reinigung mit P-Elimination und Nitrifikation | Doubs | 47.3586 | 7.1434
628200 | EISTEN | VS | 3922 | Eisten |  |  | Saaser Vispa | 46.2016 | 7.8928
619700 | KIPPEL | VS | 3917 | Kippel |  |  | Lonza | 46.3967 | 7.7712
614200 | TRIENT | VS | 1929 | Trient |  |  | Trient | 46.0596 | 6.9939
507900 | QUINTO | TI | 6777 | Quinto |  |  | Ticino | 46.5033 | 8.7189
504300 | OLIVONE | TI | 6718 | Olivone |  |  | Rodair Bach | 46.5243 | 8.9402
227900 | VILLAREPOS | FR | 1583 | Villarepos | 1250 | Mechanisch-biologische Reinigung mit P-Elimination | Chandon | 46.8925 | 7.08
532200 | SOMEO | TI | 6674 | Someo | 383 | Mechanisch-biologische Reinigung |  | 46.2852 | 8.6662
540602 | DAILLY | VD | 1890 | St-Maurice | 700 | Mechanisch-biologische Reinigung | Avançon de Morcles | 46.2072 | 7.029
526200 | RANCATE/MENDRISIO | TI | 6850 | Mendrisio | 62000 | Mechanisch-biologische Reinigung mit weitergehender P-Elimination und Nitrifikation | Laveggio | 45.8875 | 8.9747
526800 | VACALLO(CHIASSO) | TI | 6830 | Chiasso | 37500 | Mechanisch-biologische Reinigung mit P-Elimination | Breggia | 45.8406 | 9.0349
528100 | BIASCA | TI | 6710 | Biasca | 30000 | Mechanisch-biologische Reinigung mit P-Elimination | Ri della Froda | 46.3307 | 8.9795
409300 | BIRRHARD | AG | 5244 | Birrhard | 1000 | Mechanisch-biologische Reinigung | Reuss | 47.4364 | 8.2477
410300 | LINN | AG | 5224 | Linn | 383 | Mechanisch-biologische Reinigung |  | 47.4756 | 8.1172
411400 | SCHINZNACH-BAD | AG | 5116 | Schinznach Bad | 4150 | Mechanisch-biologische Reinigung | Aare | 47.4642 | 8.1658
412100 | SCHMITTENBACH(VILLIGEN) | AG | 5234 | Villigen | 13750 | Mechanisch-biologische Reinigung mit P-Elimination, Nitrifikation und Denitrifikation | Aare | 47.5271 | 8.2254
418300 | ZEIHEN | AG | 5079 | Zeihen | 1000 | Mechanisch-biologische Reinigung | Zeiherbach | 47.4792 | 8.0789
420600 | RUPPERSWIL(LOTTEN) | AG | 5102 | Rupperswil | 14000 | Mechanisch-biologische Reinigung mit P-Elimination, Nitrifikation und Denitrifikation | Aare | 47.4121 | 8.1462
425100 | HELLIKON | AG | 4316 | Hellikon | 3133 | Mechanisch-biologische Reinigung | Möhlinbach | 47.5142 | 7.9177
425400 | MOEHLIN(BACHTALEN) | AG | 4313 | Möhlin | 25000 | Mechanisch-biologische Reinigung mit P-Elimination | Möhlinbach | 47.5768 | 7.8388
425800 | RHEINFELDEN | AG | 4310 | Rheinfelden | 50000 | Mechanisch-biologische Reinigung mit P-Elimination | Rhein | 47.5507 | 7.7717
425900 | SCHUPFART | AG | 4325 | Schupfart | 933 | Mechanisch-biologische Reinigung |  | 47.5182 | 7.9574
427100 | AARBURG | AG | 4663 | Aarburg | 57500 | Mechanisch-biologische Reinigung mit P-Elimination | Aare | 47.3129 | 7.8977 | ja | Reduktionen für Dritte (KliK, Neustark etc.) | KliK-Programm 0089 Methanreduktion (South Pole; gasdichte Abdeckung Nachfaul-/Stapelbehälter + Gasverwertung) |  |  |  |  | https://www.southpole.com/de/work/foerdergelder-fuer-klimaschutz-auf-schweizer-klaeranlagen ¦ https://www.klik.ch/schweiz/unternehmen/methanreduktion-in-aras
428600 | UERKHEIM | AG | 4813 | Uerkheim | 3133 | Mechanisch-biologische Reinigung | Ürke | 47.3109 | 8.0258
430600 | FISIBACH | AG | 5467 | Fisibach | 633 | Mechanisch-biologische Reinigung | Fisibach | 47.57 | 8.4053
431200 | LENGNAU(AG) | AG | 5426 | Lengnau AG | 4333 | Mechanisch-biologische Reinigung mit P-Elimination, Nitrifikation und Denitrifikation | Surb | 47.5272 | 8.3166
481100 | HERDERN(SEEBACHTAL) | TG | 8536 | Hüttwilen | 3100 | Mechanisch-biologische Reinigung | Seebach | 47.599 | 8.8933
488100 | AMLIKON | TG | 8514 | Amlikon | 3750 | Mechanisch-biologische Reinigung | Thur | 47.5723 | 9.0535
500500 | GIUBIASCO(BELLINZONA) | TI | 6512 | Giubiasco | 125000 | Mechanisch-biologische Reinigung mit P-Elimination | Ticino | 46.1738 | 8.9921
567000 | DENEZY | VD | 1410 | Denezy | 250 | Mechanisch-biologische Reinigung mit P-Elimination | Lembe | 46.7217 | 6.7921
543700 | SAUBRAZ | VD | 1189 | Saubraz | 433 | Mechanisch-biologische Reinigung mit P-Elimination | Saubrette | 46.5129 | 6.3309
432100 | UNTERENDINGEN/ENDINGEN | AG | 5304 | Endingen | 4000 | Mechanisch-biologische Reinigung | Surb | 47.5443 | 8.2894
453400 | UNTERSCHLATT/SCHLATT | TG | 8252 | Schlatt TG | 2183 | Mechanisch-biologische Reinigung |  | 47.6842 | 8.6812
545300 | CHABREY | VD | 1589 | Chabrey | 333 | Mechanisch-biologische Reinigung mit P-Elimination |  | 46.9291 | 6.9787
545800 | FAOUG | VD | 1595 | Faoug | 1000 | Mechanisch-biologische Reinigung mit P-Elimination | Lac de Morat | 46.9082 | 7.0733
547600 | CHEVILLY | VD | 1316 | Chevilly | 367 | Mechanisch-biologische Reinigung mit P-Elimination | Veyron | 46.6387 | 6.4816
331200 | BENKEN | SG | 8717 | Benken SG | 4500 | Mechanisch-biologische Reinigung mit P-Elimination, Nitrifikation und Denitrifikation |  | 47.1988 | 8.991
333201 | ESCHENBACH | SG | 8733 | Eschenbach SG | 11883 | Mechanisch-biologische Reinigung mit P-Elimination | Zürichsee | 47.2345 | 8.9277
333300 | GOLDINGEN | SG | 8638 | Goldingen | 2000 | Mechanisch-biologische Reinigung mit P-Elimination und Nitrifikation |  | 47.2499 | 8.9515
333800 | SCHMERIKON(OBERSEE) | SG | 8716 | Schmerikon | 37500 | Mechanisch-biologische Reinigung mit P-Elimination und Nitrifikation | Linthkanal | 47.2183 | 8.9645
335200 | EBNAT-KAPPEL | SG | 9642 | Ebnat-Kappel | 8500 | Mechanisch-biologische Reinigung | Thur | 47.2745 | 9.1079
335400 | KRUMMENAU/NESSLAU-NEU ST. JOHANN | SG | 9652 | Neu St. Johann | 6000 | Mechanisch-biologische Reinigung mit P-Elimination und Nitrifikation | Thur | 47.2256 | 9.1896
335601 | CHURFIRSTEN(STEIN) | SG | 9655 | Stein SG | 11917 | Mechanisch-biologische Reinigung mit P-Elimination und Nitrifikation | Thur | 47.2019 | 9.2201
335702 | WILDHAUS(SAEGENBODEN) | SG | 9658 | Wildhaus | 3117 | Mechanisch-biologische Reinigung mit P-Elimination und Nitrifikation | Simmi | 47.1983 | 9.3777
337200 | HEMBERG | SG | 9633 | Hemberg | 1133 | Mechanisch-biologische Reinigung | Necker | 47.3004 | 9.1847
337400 | LICHTENSTEIG | SG | 9620 | Lichtensteig | 5500 | Mechanisch-biologische Reinigung mit Nitrifikation | Thur | 47.3281 | 9.0821
337600 | ST.PETERZELL/WALD-SCH. | SG | 9105 | Schönengrund | 2750 | Mechanisch-biologische Reinigung mit Nitrifikation | Tüfenbach | 47.3225 | 9.2113
303403 | REHETOBEL(HABSET) | AR | 9038 | Rehetobel | 250 | Mechanisch-biologische Reinigung | Goldach | 47.4246 | 9.4579
310100 | APPENZELL(BOEDELI) | AI | 9050 | Appenzell | 16500 | Mechanisch-biologische Reinigung mit P-Elimination und Nitrifikation | Sitter | 47.3396 | 9.3971 | ja | Netto-Null Ziel vorhanden | KliK-Programm 0174 Lachgasreduktion (Typ B: Dynamische ARA-Regelung (DynARA), Wirkungsbeginn August 2025); KliK-Programm 0089 Methanreduktion (South Pole; gasdichte Abdeckung Nachfaul-/Stapelbehälter + Gasverwertung) |  |  |  |  | https://www.infraconcept.ch/de/portfolio/projekte/9-no2-emissions ¦ https://www.klik.ch/schweiz/unternehmen/reduktion-lachgas-ara ¦ https://www.southpole.com/de/work/foerdergelder-fuer-klimaschutz-auf-schweizer-klaeranlagen ¦ https://www.klik.ch/schweiz/unternehmen/methanreduktion-in-aras
310200 | GONTEN/JAKOBSBAD | AI | 9050 | Appenzell | 1500 | Mechanisch-biologische Reinigung | Wissbach | 47.3205 | 9.3237
310402 | SCHLATT-HASLEN/HASLEN | AI | 9050 | Appenzell | 250 | Mechanisch-biologische Reinigung |  | 47.3674 | 9.3654
321700 | STEINACH(MORGENTAL) | SG | 9323 | Steinach | 29067 | Mechanisch-biologische Reinigung mit P-Elimination und Nitrifikation | Bodensee | 47.502 | 9.4277 | ja | Massnahmen oder Zielsetzung in Planung | KliK-Programm 0174 Lachgasreduktion (Typ B: Dynamische ARA-Regelung (DynARA), in Planung); Biogas-Produktion um 1/3 gesteigert; Klärgas-Verwertung | Stromverbrauch um 150'000 kWh/a gesenkt; Nahwärmeverbund geplant (Wärme aus Abwasser für Industrie und Gewerbe) |  | Klimaziele Kt. Thurgau und Region Arbon | Auszeichnung "Médaille d'eau". Versorgt westl. Region Rorschach und Region Arbon. Geschäftsführer: Roland Boller. | https://www.infraconcept.ch/de/portfolio/projekte/9-no2-emissions ¦ https://www.klik.ch/schweiz/unternehmen/reduktion-lachgas-ara ¦ https://www.ava-altenrhein.ch
323100 | AU(ROSENBERGSAU) | SG | 9434 | Au SG | 73717 | Mechanisch-biologische Reinigung mit P-Elimination | Alter Rhein | 47.4213 | 9.6388 | ja | Reduktionen für Dritte (KliK, Neustark etc.) | KliK-Programm 0174 Lachgasreduktion (Typ B: Dynamische ARA-Regelung (DynARA), Wirkungsbeginn August 2025) |  |  |  |  | https://www.infraconcept.ch/de/portfolio/projekte/9-no2-emissions ¦ https://www.klik.ch/schweiz/unternehmen/reduktion-lachgas-ara
325400 | OBERRIET | SG | 9463 | Oberriet SG | 15000 | Mechanisch-biologische Reinigung mit P-Elimination und Nitrifikation |  | 47.3352 | 9.5761
325600 | RUETHI(SG) | SG | 9464 | Rüthi (Rheintal) | 4250 | Mechanisch-biologische Reinigung mit P-Elimination und Nitrifikation | Alter Rhein | 47.3011 | 9.551
339100 | BUETSCHWIL | SG | 9606 | Bütschwil | 5833 | Mechanisch-biologische Reinigung mit Nitrifikation | Thur | 47.3633 | 9.0797
310401 | SCHLATT-HASLEN/SCHLATT | AI | 9050 | Appenzell | 383 | Mechanisch-biologische Reinigung | Sitter | 47.3496 | 9.381
339200 | KIRCHBERG/BAZENHEID | SG | 9602 | Bazenheid | 50783 | Mechanisch-biologische Reinigung mit P-Elimination und Nitrifikation | Thur | 47.4149 | 9.0759 | ja | Reduktionen für Dritte (KliK, Neustark etc.) | KliK-Programm 0174 Lachgasreduktion (Typ B: Dynamische ARA-Regelung (DynARA), Wirkungsbeginn November 2025) |  |  |  |  | https://www.infraconcept.ch/de/portfolio/projekte/9-no2-emissions ¦ https://www.klik.ch/schweiz/unternehmen/reduktion-lachgas-ara
339302 | LUETISBURG(GONZENBACH) | SG | 9601 | Lütisburg Station | 1183 | Mechanisch-biologische Reinigung | Thur | 47.3865 | 9.0763
340200 | FLAWIL | SG | 9230 | Flawil | 24333 | Mechanisch-biologische Reinigung mit P-Elimination, Nitrifikation und Denitrifikation | Glatt | 47.4141 | 9.2027
340500 | JONSCHWIL/SCHWARZENBACH | SG | 9536 | Schwarzenbach SG | 6250 | Mechanisch-biologische Reinigung mit Nitrifikation | Thur | 47.4478 | 9.0656
340603 | MOGELSBERG/NECKER | SG | 9126 | Necker | 4500 | Mechanisch-biologische Reinigung mit Nitrifikation | Necker | 47.3561 | 9.1283
340802 | UZWIL | SG | 9244 | Niederuzwil | 19000 | Mechanisch-biologische Reinigung mit P-Elimination, Nitrifikation und Denitrifikation | Thur | 47.4521 | 9.144
342200 | NIEDERBUEREN | SG | 9246 | Niederbüren | 10250 | Mechanisch-biologische Reinigung mit P-Elimination und Nitrifikation | Thur | 47.4719 | 9.207 | ja | Reduktionen für Dritte (KliK, Neustark etc.) | KliK-Programm 0089 Methanreduktion (South Pole; gasdichte Abdeckung Nachfaul-/Stapelbehälter + Gasverwertung) |  |  |  |  | https://www.southpole.com/de/work/foerdergelder-fuer-klimaschutz-auf-schweizer-klaeranlagen ¦ https://www.klik.ch/schweiz/unternehmen/methanreduktion-in-aras
514700 | BARBENGO(PIAN SCAIROLO) | TI | 6918 | Figino | 25000 | Mechanisch-biologische Reinigung mit P-Elimination, Nitrifikation und Denitrifikation | Scairolo | 45.9541 | 8.9141
548100 | DIZY | VD | 1304 | Dizy | 400 | Mechanisch-biologische Reinigung mit P-Elimination | Veyron | 46.6342 | 6.4903
551201 | BERCHER(MENTUE) | VD | 1038 | Bercher | 500 | Mechanisch-biologische Reinigung mit P-Elimination |  | 46.6931 | 6.7133
552002 | ESSERTINES/EPAUTHEYRES | VD | 1417 | Essertines-sur-Yverdon | 283 | Mechanisch-biologische Reinigung mit P-Elimination und Nitrifikation | Buron | 46.7418 | 6.6413
552200 | FEY | VD | 1044 | Fey | 417 | Mechanisch-biologische Reinigung mit P-Elimination und Nitrifikation |  | 46.6819 | 6.6829
553600 | SUGNENS | VD | 1043 | Sugnens | 433 | Mechanisch-biologische Reinigung mit P-Elimination | Sauteru | 46.6596 | 6.668
556300 | MUTRUX | VD | 1428 | Mutrux | 283 | Mechanisch-biologische Reinigung mit P-Elimination |  | 46.8852 | 6.7293
561102 | SAVIGNY/CLAIE-AUX-MOINES | VD | 1073 | Savigny | 1883 | Mechanisch-biologische Reinigung mit P-Elimination | Paudèze | 46.5395 | 6.7033
567300 | HERMENCHES | VD | 1513 | Hermenches | 267 | Mechanisch-biologische Reinigung mit P-Elimination |  | 46.643 | 6.7641
568000 | OGENS | VD | 1045 | Ogens | 383 | Mechanisch-biologische Reinigung mit P-Elimination | Augine | 46.7166 | 6.7244
576601 | VUITEBOEUF | VD | 1445 | Vuiteboeuf | 250 | Mechanisch-biologische Reinigung | Arnon | 46.8105 | 6.5529
576602 | VUITEBOEUF/PENEY | VD | 1445 | Vuiteboeuf | 383 | Mechanisch-biologische Reinigung mit P-Elimination und Nitrifikation |  | 46.7986 | 6.5687
579200 | MONTPREVEYRES | VD | 1081 | Montpreveyres | 333 | Mechanisch-biologische Reinigung mit P-Elimination |  | 46.5849 | 6.7442
592400 | ORGES | VD | 1430 | Orges | 333 | Mechanisch-biologische Reinigung mit P-Elimination |  | 46.8039 | 6.5923
592500 | ORZENS | VD | 1413 | Orzens | 367 | Mechanisch-biologische Reinigung mit P-Elimination |  | 46.7311 | 6.6899
592700 | PRAHINS | VD | 1408 | Prahins | 467 | Mechanisch-biologische Reinigung mit P-Elimination und Nitrifikation |  | 46.733 | 6.7329
593700 | VUGELLES-LA MOTHE | VD | 1431 | Vugelles-La Mothe | 433 | Mechanisch-biologische Reinigung mit P-Elimination | Arnon | 46.8237 | 6.5792
584103 | CHATEAU D'OEX/L'ETIVAZ | VD | 1660 | L'Etivaz | 317 | Mechanisch-biologische Reinigung mit P-Elimination | Torneresse | 46.4245 | 7.1433
585400 | BURTIGNY | VD | 1261 | Burtigny | 500 | Mechanisch-biologische Reinigung mit P-Elimination | Moteline | 46.4646 | 6.2604
585700 | GILLY | VD | 1182 | Gilly | 1033 | Mechanisch-biologische Reinigung mit P-Elimination | Gillière | 46.4526 | 6.3102
590200 | BELMONT-SUR-YVERDON | VD | 1432 | Belmont-sur-Yverdon | 300 | Mechanisch-biologische Reinigung mit P-Elimination |  | 46.7455 | 6.6211
590300 | BIOLEY-MAGNOUX | VD | 1407 | Bioley-Magnoux | 283 | Mechanisch-biologische Reinigung mit P-Elimination |  | 46.7262 | 6.7086
590700 | CHAVANNES-LE-CHENE | VD | 1464 | Chavannes-le-Chêne | 367 | Mechanisch-biologische Reinigung mit P-Elimination |  | 46.7755 | 6.7756
591100 | CUARNY | VD | 1404 | Cuarny | 317 | Mechanisch-biologische Reinigung mit P-Elimination und Nitrifikation | Ruisseau des Vaux | 46.7645 | 6.6893
591800 | GRESSY | VD | 1432 | Gressy | 250 | Mechanisch-biologische Reinigung mit P-Elimination und Nitrifikation | Buron | 46.7508 | 6.641
592300 | OPPENS | VD | 1413 | Oppens | 300 | Mechanisch-biologische Reinigung mit P-Elimination |  | 46.7132 | 6.6968
613200 | CHARRAT | VS | 1906 | Charrat | 2133 | Mechanisch-biologische Reinigung mit P-Elimination | Canal du Syndicat | 46.128 | 7.1278
615200 | RSO/COLLOMBEY | VS | 1868 | Collombey |  | Industrie-ARA |  | 46.2835 | 6.9521
615801 | VIONNAZ/TORGON | VS | 1899 | Torgon | 2800 | Mechanisch-biologische Reinigung mit P-Elimination | Avançon (Mayen) | 46.3175 | 6.8786
615802 | VIONNAZ | VS | 1895 | Vionnaz | 3133 | Mechanisch-biologische Reinigung mit P-Elimination | Canal Stockalper | 46.317 | 6.9115
621311 | ORGAMOL | VS | 1902 | Evionnaz | 50000 | Industrie-ARA | Rhône | 46.1745 | 7.0256
643200 | LA BREVINE | NE | 2406 | La Brévine | 1250 | Mechanisch-biologische Reinigung |  | 46.9791 | 6.6054
643600 | LE LOCLE | NE | 2400 | Le Locle | 25000 | Mechanisch-biologische Reinigung mit P-Elimination | Bied | 47.048 | 6.7224
567500 | LUCENS(AIML) | VD | 1522 | Lucens | 42083 | Mechanisch-biologische Reinigung mit P-Elimination | Broye | 46.7144 | 6.8491
549602 | PENTHAZ/SULLENS | VD | 1036 | Sullens | 1250 | Mechanisch-biologische Reinigung mit P-Elimination |  | 46.5927 | 6.5506
549800 | LA SARRAZ | VD | 1315 | La Sarraz | 5000 | Mechanisch-biologische Reinigung mit P-Elimination und Nitrifikation | Venoge | 46.6521 | 6.5116
549900 | SENARCLENS(SIEGS) | VD | 1304 | Senarclens | 900 | Mechanisch-biologische Reinigung mit P-Elimination | Broye de Vullierens | 46.5908 | 6.4798
593400 | VALEYRES-SOUS-URSINS | VD | 1412 | Valeyres-sous-Ursins | 683 | Mechanisch-biologische Reinigung mit P-Elimination | Niaugue | 46.7452 | 6.6582
593600 | VILLARS-SOUS-CHAMPVENT | VD | 1443 | Villars-sous-Champvent | 750 | Mechanisch-biologische Reinigung mit P-Elimination und Nitrifikation | Bey | 46.7839 | 6.5848
593800 | YVERDON | VD | 1400 | Yverdon-les-Bains | 57500 | Mechanisch-biologische Reinigung mit P-Elimination | Lac de Neuchâtel | 46.7821 | 6.6508
621300 | EVIONNAZ | VS | 1902 | Evionnaz | 6517 | Mechanisch-biologische Reinigung mit P-Elimination | Rhône | 46.1754 | 7.0256
642300 | LA SAGNE | NE | 2314 | La Sagne NE | 1217 | Mechanisch-biologische Reinigung mit P-Elimination |  | 47.0329 | 6.794
643100 | LES BRENETS | NE | 2416 | Les Brenets | 2500 | Mechanisch-biologische Reinigung mit P-Elimination | Rançonnière | 47.0638 | 6.6959

## Anleitung
Feld | Beschreibung / Erlaubte Werte
ARA-Nr | BAFU-Identifikationsnummer (nicht verändern)
PE (Ausbaugrösse EGW) | Einwohnergleichwerte / Population Equivalent. Bestimmt Markergrösse auf der Karte
Lat / Lon | WGS84 Dezimalgrad. NICHT verändern (aus BAFU ARA-DB)
Netto-Null? | ja / nein / in Prüfung
Status | umgesetzt / in Planung / teilweise umgesetzt / keine / unbekannt
Scope 1 | Direkte Emissionen: Biogasnutzung, N2O-Reduktion, BHKW etc.
Scope 2 | Energie: PV, Ökostrom, Wärmepumpe etc.
Scope 3 | Wertschöpfungskette: Beschaffung, Chemikalien, Lieferanten etc.
Klimaziele | Ziele der angeschlossenen Gemeinden (Freitext)
Quellen
Basisdaten | BAFU Kläranlagendatenbank ARA-DB (ch.bafu.gewaesserschutz-klaeranlagen_ausbaugroesse)
Koordinaten | LV03 → WGS84 transformiert